## Dati_di_progetto
2.5 | 12 | 12 | 12 | 12 | 12 | 12 | 12 | 13 | 11
Verifica protezione termica estiva Minergie, Variante 2, versione 2022.1
Protezione termica estiva con standard Minergie®
123456789
Verifica esigenze costruttive e comfort, variante 2
P7 | Nome progetto |  |  |  |  | no. mapp.: |  | no. MOP: |  |  | Logik; Feld erscheint nur, wenn ZH ausgewählt
P8 | Indirizzo edificio
P11 | Dati edificio |  | Stazione climatica |  |  |  |  | Dati climatici |  | #N/A | 0 | Zürich JA
P12 |  |  | Luogo progetto: | [7 empty] | 0 | das Feld Wärmeinseleffekt darf bei 2010 & 2060 nicht auftauchen
P13 |  |  | Esposto al favonio: |  |  |  |  | Effetto isola di calore |  | Wenn keine Auswahl, dann Fehler und Nachweis nicht eingehalten | 0 | Multiplikation aus den oberen beiden
[11 empty] | 0 | 0
La verifica della protezione solare estiva è una dichiarazione del richiedente. Il centro di certificazione può chiedere ulteriore documentanzione dettagliata nell'ambito della certificazione o di prove a campione.
Dati specifici del locale seguono sul formulario d'inserimento dati locale
| A_SNP | Superficie netta del locale o di parti di esso; profondità massima ammessa del locale 2,5 volte l'altezza libera del locale in questione.
| C_R / A_SNP | Capacità termica in relazione alla superficie netta
| A_G / A_SNP | Percentuale di superfici vetrate rispetto alla superficie netta del locale = s_v
Sommario dei locali verificati
| Locale 1 |  |  |  |  | A_SNP | C_R / A_SNP | A_G / A_SNP
|  |  | 0 |  |  | 0 | #DIV/0! | #DIV/0!
[6 empty] | 0 | 0 | 0
|  |  | Parte di vetro sulla superficie totale di vetro |  |  | #DIV/0! | #DIV/0! | #DIV/0!
|  |  | Utilizzo |  | 0 |  |  |  |  | geänderte interne Lasten hier anzeigen
|  |  | Strategioa estiva |  | 0 |  |  |  |  | geänderte Luftvolumenströme hier anzeigen
P39 |  |  | Esigenze costruttive di protezione termica estiva rispettate |  |  |  | #DIV/0!
P40 |  |  | Esigenze sul comfort estivo rispettate |  |  |  | #DIV/0! |  |  | darf nicht eingehalten sein, wenn bauliche Anforderungen nicht eingehalten sind
| Locale 2 |  |  |  |  | A_SNP | C_R / A_SNP | A_G / A_SNP
|  |  | 0 |  |  | 0 | #DIV/0! | #DIV/0!
[6 empty] | 0 | 0 | 0
|  |  | Parte di vetro sulla superficie totale di vetro |  |  | #DIV/0! | #DIV/0! | #DIV/0!
|  |  | Utilizzo |  | 0
|  |  | Strategioa estiva |  | 0
P54 |  |  | Esigenze costruttive di protezione termica estiva rispettate |  |  |  | #DIV/0!
P55 |  |  | Esigenze sul comfort estivo rispettate |  |  |  | #DIV/0!
| Locale 3 |  |  |  |  | A_SNP | C_R / A_SNP | A_G / A_SNP
|  |  | 0 |  |  | 0 | #DIV/0! | #DIV/0!
[6 empty] | 0 | 0 | 0
|  |  | Parte di vetro sulla superficie totale di vetro |  |  | #DIV/0! | #DIV/0! | #DIV/0!
|  |  | Utilizzo |  | 0
|  |  | Strategioa estiva |  | 0
P69 |  |  | Esigenze costruttive di protezione termica estiva rispettate |  |  |  | #DIV/0!
P70 |  |  | Esigenze sul comfort estivo rispettate |  |  |  | #DIV/0!
Osservazioni dei richiedenti / Partecipanti al progetto
2022-05-17 08:39
Note on D13: Eine Karte der Föhntäler ist auf der Seite von MeteoSchweiz (Klima der Schweiz) zu finden. Link: https://www.meteoschweiz.admin.ch/home/klima/klima-der-schweiz/altweibersommer-eisheilige-und-andere-spezialitaeten/foehn.html Carte des vallées du foehn disponible sur la page de MétéoSuisse (climat suisse). Lien : https://www.meteosuisse.admin.ch/home/climat/climat-de-la-suisse/informations-saisonnieres/le-foehn.html

## Verifica_locale.1
2.5 | 11 | 15 | 5 | 13 | 13 | 1 | 13 | 13 | 1 | 13 | 13 | 2
[12 empty] | Verifica protezione termica estiva Minergie, Variante 2, versione 2022.1 | Logik für bedingte Formatierung | [8 empty] | 10
[13 empty] | und Eingabehinweise | [7 empty] | 123 | 9
[9 empty] | Foglio di verifica locale 1/3 | [12 empty] | 18
[13 empty] | Projekteingaben nicht erfolgt | [8 empty] | 9
4
| 0 | [5 empty] | 0 |  |  | 0 |  | ! | 1 | 1 | [7 empty] | 15
| 0 | [5 empty] | 0 |  |  | Effetto isola di calore |  | ! | visuelle Warnung, wenn Decke oder Boden fächenmässig grösser als A.NGF | [8 empty] | 15
4
4
X11 | Denominazione del locale | [6 empty] | SN rilevante del locale in m2 |  |  |  |  | Fehler |  | 0 |  | Warnung |  |  | 0 |  | 15
4
4
| Dati sulla capacità termica della superficie del locale in esame e degli elementi costruttivi adiacenti | [20 empty] | 18
| Opzione 1) Dato sulla capacità di accumulo di calore da un calcolo esterno (per esempio tool Wärmespeicherfähigkeit www.energytools.ch) | [20 empty] | 18
X16 | C_R / A_SNP in Wh/m2K | [10 empty] | #DIV/0! | Bauteilauswahl ausblenden | [8 empty] | 15
| Opzione 2) Selezione dell'elemento costruttivo, cancellare il contenuto dal campo X16 | [5 empty] | Superficie in m2 |  |  |  | Superficie in m2 | [10 empty] | 18
X18 | Selezione pavimento | [11 empty] | 0 | [8 empty] | 15
X19 | Selezione soffitto | [20 empty] | 15
X20 | Selezione parete interne | [20 empty] | 15
X21 | Selezione parete esterna opaca | [20 empty] | 15
4
X23 | Capacità termica determinante del locale riferita alla sua superficie netta: | [8 empty] | C_R / A_SNP in Wh/m2K | #DIV/0! | #DIV/0! | #DIV/0! | [8 empty] | 15
4
4
| Dati della finestra e ombreggiamento vicino | [20 empty] | 18
| Introduzione fino a 3 tipi diversi di finestre o in alternativa fino a 2 superfici inclinate di tetto. Ombreggiamento vicino secondo EN 13790 solo per facciate | [20 empty] | 18
|  |  |  | Finestra tipo 1 |  |  | Finestra tipo 2 |  |  | Finestra tipo 3 |  |  | Hintergrundfarbe EIN/AUS | [8 empty] | 15
X29 | Orientamento | [11 empty] | Neigung JA/NEIN | [8 empty] | 15
X30 | Inclinazione / angolo d'inclinazione |  | ° |  |  |  |  | 0 |  |  | 0 |  |  | 0 | 0 | [6 empty] | 15
X31 | Numero di finestre |  | n. |  | Superficie vetrata |  |  | Superficie vetrata |  |  | Superficie vetrata | [10 empty] | 15
X32 | Larghezza finestra |  | m |  | 0 |  |  | 0 |  |  | 0 |  | 0 | 0 | 0 | [6 empty] | 15
X33 | Altezza finestra |  | m | [18 empty] | 15
X34 | Parte di telaio | [20 empty] | 15
4
X36 | Indice superficie vetrata A_G / A_SNP | [9 empty] | #DIV/0! |  | Fehlermeldungen, wenn Verschattung fehlerhaft eingegeben | [8 empty] | 15
4
X38 | Distanza sporgenza superiore |  | m |  | 0 |  |  | 0 |  |  | 0 |  | 0 | 0 | 0 | [6 empty] | 15
X39 | Lunghezza sporgenza superiore |  | m | [9 empty] | 0 | 0 | 0 | [6 empty] | 15
X40 | Distanza sporgenza laterale destra |  | m |  | 0 |  |  | 0 |  |  | 0 |  | 0 | 0 | 0 | [6 empty] | 15
X41 | Lunghezza sporgenza laterale destra |  | m | [18 empty] | 15
X42 | Distanza sporgenza laterale sinistra |  | m |  | 0 |  |  | 0 |  |  | 0 | [10 empty] | 15
X43 | Lunghezza sporgenza laterale sinistra |  | m | [9 empty] | Fehlermeldung Eingabe | [8 empty] | 15
X44 | Angolo dell'orrizzonte |  | ° | [9 empty] | 0 | 0 | 0 | 0 |  | P.f. controllare |  |  |  | 15
X45 | Riflessione facciata di fronte | [11 empty] | 0 | 0 | 0 | 0 |  | P.f. controllare |  |  |  | 15
4
X47 | Valore g del vetro | [11 empty] | 0 | 0 | 0 | 0 |  | P.f. controllare |  |  |  | 15
4
4
4
X51 | g-totale auspicato (vetro + protezione solare) determinato per ogni finestra inserita | [9 empty] | #DIV/0! |  | 0 |  | nicht eingehalten, g.tot th < g.tot.min | [6 empty] | 15
| #DIV/0! | [8 empty] | g-totale effettivo > | 0 |  | 0 |  | theoretisch eingehalten aber g.tot effektiv zu hoch | [6 empty] | 15
4
4
| Dato g-totale effettivo |  |  | Finestra tipo 1 |  |  | Finestra tipo 2 |  |  | Finestra tipo 3 |  |  | 0 | 0 | 0 | 0 |  | P.f. controllare |  |  |  | 15
X56 | Ripreso da X51 oppure valore proprio | [5 empty] | 0 |  |  | 0 |  |  | 0 | 0 | 0 | 0 |  | P.f. controllare |  |  |  | 15
4
4
| Resistenza al vento delle protezioni solari | [20 empty] | 18
X60 | Altezza della costruzione (min. 2.5 m): |  | m |  | Controllare dato |  |  |  |  | È utilizzata una protezione solare modulo Minergie? |  | ! | 1 |  | #N/A | [6 empty] | 15
4
X62 | Classe di resistenza al vento minima per la cat. III-XI: | [9 empty] | #N/A | [10 empty] | 15
4
X64 | Classe di resistenza al vento minima per la cat. I & II: | [9 empty] | #N/A |  |  | R | O | G | [5 empty] | 15
4
X66 | La classe di resistenza al vento raccomandata è soddisfatta o migliore | [11 empty] | 0 | #N/A | 0 | #N/A | [5 empty] | 15
X67 | Viene eseguita una verifica esterna con classe minima di resistenza al vento e/o della protezione solare automatica | [11 empty] | 0 | #N/A | 0 | #N/A | [5 empty] | 15
4
X69 | Dichiarazione della protezione solare prevista | [20 empty] | 15
4
4
| Esigenze costruttive della protezione termica estiva | [20 empty] | 18
| L'apporto termico esterno massimo è del 100% | [20 empty] | 15
| Blu: | Apporto termico con irraggiamento < 200 W/m2 | [19 empty] | 15
| Rosso: | Apporto termico con irraggiamento > 200 W/m2 | [19 empty] | 15
| Nero: | Effetto accumulo della capacità termica: > 100% = riserva, < 100% = deficit | [19 empty] | 15
5
13
13
[13 empty] | Sichtbarkeit Legende = 1 | [8 empty] | 13
[13 empty] | F1 | F2 | F3 | [6 empty] | 13
| Apporto termico tramite le finestre |  |  | Finestra tipo 1 |  |  | Finestra tipo 2 |  |  | Finestra tipo 3 |  |  | 0 | 0 | 0 |  | 0 |  |  |  |  | 15
| Qs < 200 W/m2 | [20 empty] | 5
5
5
| Qs > 200 W/m2 (protezione solare attiva) | [20 empty] | 5
5
5
[13 empty] | Hintergrund rot/grün | [8 empty] | 15
X90 | Conformemente alla dichiarazione,le esigenze costruttive della protezione termica estiva sono rispettate: | [9 empty] | #DIV/0! |  | #DIV/0! | [8 empty] | 15
4
4
| Domande sul comfort estivo |  |  | Valutazione solo per dati climatici fino al 2035 | [17 empty] | 22
X94 | Categoria d'uso | [6 empty] | Oppure carico interno Wh/m2d |  |  |  | ! | 0 |  |  |  | eingrauen Auswahl |  |  |  |  | 15
[13 empty] | 0 |  |  |  | hinterlegtes Feld, wenn manuelle Eingabe < Standard |  |  |  |  | 10
X96 | Selezione della strategia estiva | [6 empty] | 0 | Oppure [m3/hm2] |  |  | ! | g | o | r |  | Anzeige Volumenstrom |  |  |  |  | 15
10
X98 | Le esigenze riguardo la protezione termica estiva secondo Minergie sono | [6 empty] | #DIV/0! |  | #DIV/0! |  |  | #DIV/0! | #DIV/0! | #DIV/0! |  | 0 |  | Alle Felder ausblenden > 2035 |  | 0 | 15
4
4
4
X102 | Automazione della protezione solare secondo SIA 382/1. cpv. 2.1 & 4.5.3.1 | [8 empty] | Non necessario |  |  |  |  | 1 |  | fehlende Eingabe Nutzung |  |  |  |  | 15
X103 | [21 empty] | 20
X104 | Raffreddamento secondo SIA 382/1, cpv. 4.5.3.1 | [8 empty] | Non necessario |  |  |  |  | 1 |  | Fehlende Eingabe Strategie |  |  |  |  | 15
4
| 2022-05-17 08:39 | [20 empty] | 10
Note on I11: NGF der für die Berechnung relevante Raumfläche mit maximaler Raumtiefe des 2.5-fachen der lichten Raumhöhe Nettogeschossfläche des Raumes oder Teile des Raumes, welche für die Beurteilung des sommerlichen Wärmeschutzes relevant sind. Die Raumtiefe, vom Fenster her betrachtet, darf maximal 2.5 mal der lichten Raumhöhe entsprechen. SN Surface nette de plancher pertinente pour le calcul avec une profondeur maximale de 2,5 fois la hauteur libre. Surface de plancher nette de la pièce ou des parties de la pièce qui sont pertinentes pour l'évaluation de l'isolation thermique estivale. La profondeur de la pièce, vue de la fenêtre, ne doit pas dépasser 2,5 fois la hauteur libre de la pièce.
Note on C38: Abstand des Überhangs ab Fenstermitte Longueur depuis le milieu de la fenêtre
Note on C40: Abstand der rechten Seitenblende ab Fenstermitte Longueur depuis le milieu de la fenêtre
Note on C42: Abstand der rechten Seitenblende ab Fenstermitte Longueur depuis le milieu de la fenêtre

## Verifica_locale.2
2.5 | 11 | 15 | 5 | 13 | 13 | 1 | 13 | 13 | 1 | 13 | 13 | 2
[12 empty] | Verifica protezione termica estiva Minergie, Variante 2, versione 2022.1 | Logik für bedingte Formatierung | [7 empty] | 10
[13 empty] | und Eingabehinweise | [6 empty] | 123 | 9
[9 empty] | Foglio di verifica locale 2/3 | [11 empty] | 18
[13 empty] | Projekteingaben nicht erfolgt | [7 empty] | 9
4
| 0 | [5 empty] | 0 |  |  | 0 |  | ! | 1 | 1 | [6 empty] | 15
| 0 | [5 empty] | 0 |  |  | Effetto isola di calore |  | ! | visuelle Warnung, wenn Decke oder Boden fächenmässig grösser als A.NGF | [7 empty] | 15
4
4
X11 | Denominazione del locale | [6 empty] | SN rilevante del locale in m2 |  |  |  |  | Fehler |  | 0 |  | Warnung |  | 0 |  | 15
4
4
| Dati sulla capacità termica della superficie del locale in esame e degli elementi costruttivi adiacenti | [19 empty] | 18
| Opzione 1) Dato sulla capacità di accumulo di calore da un calcolo esterno (per esempio tool Wärmespeicherfähigkeit www.energytools.ch) | [19 empty] | 18
X16 | C_R / A_SNP in Wh/m2K | [10 empty] | #DIV/0! | Bauteilauswahl ausblenden | [7 empty] | 15
| Opzione 2) Selezione dell'elemento costruttivo, cancellare il contenuto dal campo X16 | [5 empty] | Superficie in m2 |  |  |  | Superficie in m2 | [9 empty] | 18
X18 | Selezione pavimento | [11 empty] | 0 | [7 empty] | 15
X19 | Selezione soffitto | [19 empty] | 15
X20 | Selezione parete interne | [19 empty] | 15
X21 | Selezione parete esterna opaca | [19 empty] | 15
4
X23 | Capacità termica determinante del locale riferita alla sua superficie netta: | [8 empty] | C_R / A_SNP in Wh/m2K | #DIV/0! | #DIV/0! | #DIV/0! | [7 empty] | 15
4
4
| Dati della finestra e ombreggiamento vicino | [19 empty] | 18
| Introduzione fino a 3 tipi diversi di finestre o in alternativa fino a 2 superfici inclinate di tetto. Ombreggiamento vicino secondo EN 13790 solo per facciate | [19 empty] | 18
|  |  |  | Finestra tipo 1 |  |  | Finestra tipo 2 |  |  | Finestra tipo 3 |  |  | Hintergrundfarbe EIN/AUS | [7 empty] | 15
X29 | Orientamento | [11 empty] | Neigung JA/NEIN | [7 empty] | 15
X30 | Inclinazione / angolo d'inclinazione |  | ° | [10 empty] | 0 | 0 | [5 empty] | 15
X31 | Numero di finestre |  | n. |  | Superficie vetrata |  |  | Superficie vetrata |  |  | Superficie vetrata | [9 empty] | 15
X32 | Larghezza finestra |  | m |  | 0 |  |  | 0 |  |  | 0 |  | 0 | 0 | 0 | [5 empty] | 15
X33 | Altezza finestra |  | m | [17 empty] | 15
X34 | Parte di telaio | [19 empty] | 15
4
X36 | Indice superficie vetrata A_G / A_SNP | [9 empty] | #DIV/0! |  | Fehlermeldungen, wenn Verschattung fehlerhaft eingegeben | [7 empty] | 15
4
X38 | Distanza sporgenza superiore |  | m |  | 0 |  |  | 0 |  |  | 0 |  | 0 | 0 | 0 | [5 empty] | 15
X39 | Lunghezza sporgenza superiore |  | m | [9 empty] | 0 | 0 | 0 | [5 empty] | 15
X40 | Distanza sporgenza laterale destra |  | m |  | 0 |  |  | 0 |  |  | 0 |  | 0 | 0 | 0 | [5 empty] | 15
X41 | Lunghezza sporgenza laterale destra |  | m | [17 empty] | 15
X42 | Distanza sporgenza laterale sinistra |  | m |  | 0 |  |  | 0 |  |  | 0 | [9 empty] | 15
X43 | Lunghezza sporgenza laterale sinistra |  | m | [9 empty] | Fehlermeldung Eingabe | [7 empty] | 15
X44 | Angolo dell'orrizzonte |  | ° | [9 empty] | 0 | 0 | 0 | 0 |  | P.f. controllare |  |  | 15
X45 | Riflessione facciata di fronte | [11 empty] | 0 | 0 | 0 | 0 |  | P.f. controllare |  |  | 15
4
X47 | Valore g del vetro | [11 empty] | 0 | 0 | 0 | 0 |  | P.f. controllare |  |  | 15
4
4
4
X51 | g-totale auspicato (vetro + protezione solare) determinato per ogni finestra inserita | [9 empty] | #DIV/0! |  | 0 |  | nicht eingehalten, g.tot th < g.tot.min | [5 empty] | 15
| #DIV/0! | [8 empty] | g-totale effettivo > | 0 |  | 0 |  | theoretisch eingehalten aber g.tot effektiv zu hoch | [5 empty] | 15
4
4
| Dato g-totale effettivo |  |  | Finestra tipo 1 |  |  | Finestra tipo 2 |  |  | Finestra tipo 3 |  |  | 0 | 0 | 0 | 0 |  | P.f. controllare |  |  | 15
X56 | Ripreso da X51 oppure valore proprio | [5 empty] | 0 |  |  | 0 |  |  | 0 | 0 | 0 | 0 |  | P.f. controllare |  |  | 15
4
4
| Resistenza al vento delle protezioni solari | [19 empty] | 18
X60 | Altezza della costruzione (min. 2.5 m): |  | m |  | Controllare dato |  |  |  |  | È utilizzata una protezione solare modulo Minergie? |  | ! | 1 |  | #N/A | [5 empty] | 15
4
X62 | Classe di resistenza al vento minima per la cat. III-XI: | [9 empty] | #N/A | [9 empty] | 15
4
X64 | Classe di resistenza al vento minima per la cat. I & II: | [9 empty] | #N/A |  |  |  |  | G |  |  |  |  | 15
4
X66 | La classe di resistenza al vento raccomandata è soddisfatta o migliore | [11 empty] | 0 | 1 | 0 | #N/A |  |  |  |  | 15
X67 | Viene eseguita una verifica esterna con classe minima di resistenza al vento e/o della protezione solare automatica | [11 empty] | 0 | 1 | 0 | #N/A |  |  |  |  | 15
4
X69 | Dichiarazione della protezione solare prevista | [19 empty] | 15
4
4
| Esigenze costruttive della protezione termica estiva | [19 empty] | 18
| L'apporto termico esterno massimo è del 100% | [19 empty] | 15
| Blu: | Apporto termico con irraggiamento < 200 W/m2 | [18 empty] | 15
| Rosso: | Apporto termico con irraggiamento > 200 W/m2 | [18 empty] | 15
| Nero: | Effetto accumulo della capacità termica: > 100% = riserva, < 100% = deficit | [18 empty] | 15
5
13
13
[13 empty] | Sichtbarkeit Legende = 1 | [7 empty] | 13
[13 empty] | F1 | F2 | F3 | [5 empty] | 13
| Apporto termico tramite le finestre |  |  | Finestra tipo 1 |  |  | Finestra tipo 2 |  |  | Finestra tipo 3 |  |  | 0 | 0 | 0 |  | 0 |  |  |  | 15
| Qs < 200 W/m2 | [19 empty] | 5
5
5
| Qs > 200 W/m2 (protezione solare attiva) | [19 empty] | 5
5
5
[13 empty] | Hintergrund rot/grün | [7 empty] | 15
X90 | Conformemente alla dichiarazione,le esigenze costruttive della protezione termica estiva sono rispettate: | [9 empty] | #DIV/0! |  | #DIV/0! | [7 empty] | 15
4
4
| Domande sul comfort estivo |  |  | Valutazione solo per dati climatici fino al 2035 | [16 empty] | 22
X94 | Categoria d'uso | [6 empty] | Oppure carico interno Wh/m2d |  |  |  | ! | 0 |  |  |  | eingrauen Auswahl |  |  |  | 15
[13 empty] | 0 |  |  |  | hinterlegtes Feld, wenn manuelle Eingabe < Standard |  |  |  | 10
X96 | Selezione della strategia estiva | [6 empty] | 0 | Oppure [m3/hm2] |  |  | ! | g | o | r |  | Anzeige Volumenstrom |  |  |  | 15
10
X98 | Le esigenze riguardo la protezione termica estiva secondo Minergie sono | [6 empty] | #DIV/0! |  | #DIV/0! |  |  | #DIV/0! | #DIV/0! | #DIV/0! |  | 0 |  |  | 0 | 15
4
4
4
X102 | Automazione della protezione solare secondo SIA 382/1. cpv. 2.1 & 4.5.3.1 | [8 empty] | Non necessario |  |  |  |  | 1 |  | fehlende Eingabe Nutzung |  |  |  | 15
20
X104 | Raffreddamento secondo SIA 382/1, cpv. 4.5.3.1 | [8 empty] | Non necessario |  |  |  |  | 1 |  | Fehlende Eingabe Strategie |  |  |  | 15
4
| 2022-05-17 08:39 | [19 empty] | 10
Note on I11: NGF der für die Berechnung relevante Raumfläche mit maximaler Raumtiefe des 2.5-fachen der lichten Raumhöhe Nettogeschossfläche des Raumes oder Teile des Raumes, welche für die Beurteilung des sommerlichen Wärmeschutzes relevant sind. Die Raumtiefe, vom Fenster her betrachtet, darf maximal 2.5 mal der lichten Raumhöhe entsprechen. SN Surface nette de plancher pertinente pour le calcul avec une profondeur maximale de 2,5 fois la hauteur libre. Surface de plancher nette de la pièce ou des parties de la pièce qui sont pertinentes pour l'évaluation de l'isolation thermique estivale. La profondeur de la pièce, vue de la fenêtre, ne doit pas dépasser 2,5 fois la hauteur libre de la pièce.
Note on C38: Abstand des Überhangs ab Fenstermitte Longueur depuis le milieu de la fenêtre
Note on C40: Abstand der rechten Seitenblende ab Fenstermitte Longueur depuis le milieu de la fenêtre
Note on C42: Abstand der rechten Seitenblende ab Fenstermitte Longueur depuis le milieu de la fenêtre

## Verifica_locale.3
2.5 | 11 | 15 | 5 | 13 | 13 | 1 | 13 | 13 | 1 | 13 | 13 | 2
[12 empty] | Verifica protezione termica estiva Minergie, Variante 2, versione 2022.1 | Logik für bedingte Formatierung | [7 empty] | 10
[13 empty] | und Eingabehinweise | [6 empty] | 123 | 9
[9 empty] | Foglio di verifica locale 3/3 | [11 empty] | 18
[13 empty] | Projekteingaben nicht erfolgt | [7 empty] | 9
4
| 0 | [5 empty] | 0 |  |  | 0 |  | ! | 1 | 1 | [6 empty] | 15
| 0 | [5 empty] | 0 |  |  | Effetto isola di calore |  | ! | visuelle Warnung, wenn Decke oder Boden fächenmässig grösser als A.NGF | [7 empty] | 15
4
4
X11 | Denominazione del locale | [6 empty] | SN rilevante del locale in m2 |  |  |  |  | Fehler |  | 0 |  | Warnung |  | 0 |  | 15
4
4
| Dati sulla capacità termica della superficie del locale in esame e degli elementi costruttivi adiacenti | [19 empty] | 18
| Opzione 1) Dato sulla capacità di accumulo di calore da un calcolo esterno (per esempio tool Wärmespeicherfähigkeit www.energytools.ch) | [19 empty] | 18
X16 | C_R / A_SNP in Wh/m2K | [10 empty] | #DIV/0! | Bauteilauswahl ausblenden | [7 empty] | 15
| Opzione 2) Selezione dell'elemento costruttivo, cancellare il contenuto dal campo X16 | [5 empty] | Superficie in m2 |  |  |  | Superficie in m2 | [9 empty] | 18
X18 | Selezione pavimento | [11 empty] | 0 | [7 empty] | 15
X19 | Selezione soffitto | [19 empty] | 15
X20 | Selezione parete interne | [19 empty] | 15
X21 | Selezione parete esterna opaca | [19 empty] | 15
4
X23 | Capacità termica determinante del locale riferita alla sua superficie netta: | [8 empty] | C_R / A_SNP in Wh/m2K | #DIV/0! | #DIV/0! | #DIV/0! | [7 empty] | 15
4
4
| Dati della finestra e ombreggiamento vicino | [19 empty] | 18
| Introduzione fino a 3 tipi diversi di finestre o in alternativa fino a 2 superfici inclinate di tetto. Ombreggiamento vicino secondo EN 13790 solo per facciate | [19 empty] | 18
|  |  |  | Finestra tipo 1 |  |  | Finestra tipo 2 |  |  | Finestra tipo 3 |  |  | Hintergrundfarbe EIN/AUS | [7 empty] | 15
X29 | Orientamento | [11 empty] | Neigung JA/NEIN | [7 empty] | 15
X30 | Inclinazione / angolo d'inclinazione |  | ° | [10 empty] | 0 | 0 | [5 empty] | 15
X31 | Numero di finestre |  | n. |  | Superficie vetrata |  |  | Superficie vetrata |  |  | Superficie vetrata | [9 empty] | 15
X32 | Larghezza finestra |  | m |  | 0 |  |  | 0 |  |  | 0 |  | 0 | 0 | 0 | [5 empty] | 15
X33 | Altezza finestra |  | m | [17 empty] | 15
X34 | Parte di telaio | [19 empty] | 15
4
X36 | Indice superficie vetrata A_G / A_SNP | [9 empty] | #DIV/0! |  | Fehlermeldungen, wenn Verschattung fehlerhaft eingegeben | [7 empty] | 15
4
X38 | Distanza sporgenza superiore |  | m |  | 0 |  |  | 0 |  |  | 0 |  | 0 | 0 | 0 | [5 empty] | 15
X39 | Lunghezza sporgenza superiore |  | m | [9 empty] | 0 | 0 | 0 | [5 empty] | 15
X40 | Distanza sporgenza laterale destra |  | m |  | 0 |  |  | 0 |  |  | 0 |  | 0 | 0 | 0 | [5 empty] | 15
X41 | Lunghezza sporgenza laterale destra |  | m | [17 empty] | 15
X42 | Distanza sporgenza laterale sinistra |  | m |  | 0 |  |  | 0 |  |  | 0 | [9 empty] | 15
X43 | Lunghezza sporgenza laterale sinistra |  | m | [9 empty] | Fehlermeldung Eingabe | [7 empty] | 15
X44 | Angolo dell'orrizzonte |  | ° | [9 empty] | 0 | 0 | 0 | 0 |  | P.f. controllare |  |  | 15
X45 | Riflessione facciata di fronte | [11 empty] | 0 | 0 | 0 | 0 |  | P.f. controllare |  |  | 15
4
X47 | Valore g del vetro | [11 empty] | 0 | 0 | 0 | 0 |  | P.f. controllare |  |  | 15
4
4
4
X51 | g-totale auspicato (vetro + protezione solare) determinato per ogni finestra inserita | [9 empty] | #DIV/0! |  | 0 |  | nicht eingehalten, g.tot th < g.tot.min | [5 empty] | 15
| #DIV/0! | [8 empty] | g-totale effettivo > | 0 |  | 0 |  | theoretisch eingehalten aber g.tot effektiv zu hoch | [5 empty] | 15
4
4
| Dato g-totale effettivo |  |  | Finestra tipo 1 |  |  | Finestra tipo 2 |  |  | Finestra tipo 3 |  |  | 0 | 0 | 0 | 0 |  | P.f. controllare |  |  | 15
X56 | Ripreso da X51 oppure valore proprio | [5 empty] | 0 |  |  | 0 |  |  | 0 | 0 | 0 | 0 |  | P.f. controllare |  |  | 15
4
4
| Resistenza al vento delle protezioni solari | [19 empty] | 18
X60 | Altezza della costruzione (min. 2.5 m): |  | m |  | Controllare dato |  |  |  |  | È utilizzata una protezione solare modulo Minergie? |  | ! | 1 |  | #N/A | [5 empty] | 15
4
X62 | Classe di resistenza al vento minima per la cat. III-XI: | [9 empty] | #N/A | [9 empty] | 15
4
X64 | Classe di resistenza al vento minima per la cat. I & II: | [9 empty] | #N/A |  |  |  |  | G |  |  |  |  | 15
4
X66 | La classe di resistenza al vento raccomandata è soddisfatta o migliore | [11 empty] | 0 | 1 | 0 | #N/A |  |  |  |  | 15
X67 | Viene eseguita una verifica esterna con classe minima di resistenza al vento e/o della protezione solare automatica | [11 empty] | 0 | 1 | 0 | #N/A |  |  |  |  | 15
4
X69 | Dichiarazione della protezione solare prevista | [19 empty] | 15
4
4
| Esigenze costruttive della protezione termica estiva | [19 empty] | 18
| L'apporto termico esterno massimo è del 100% | [19 empty] | 15
| Blu: | Apporto termico con irraggiamento < 200 W/m2 | [18 empty] | 15
| Rosso: | Apporto termico con irraggiamento > 200 W/m2 | [18 empty] | 15
| Nero: | Effetto accumulo della capacità termica: > 100% = riserva, < 100% = deficit | [18 empty] | 15
5
13
13
[13 empty] | Sichtbarkeit Legende = 1 | [7 empty] | 13
[13 empty] | F1 | F2 | F3 | [5 empty] | 13
| Apporto termico tramite le finestre |  |  | Finestra tipo 1 |  |  | Finestra tipo 2 |  |  | Finestra tipo 3 |  |  | 0 | 0 | 0 |  | 0 |  |  |  | 15
| Qs < 200 W/m2 | [19 empty] | 5
5
5
| Qs > 200 W/m2 (protezione solare attiva) | [19 empty] | 5
5
5
[13 empty] | Hintergrund rot/grün | [7 empty] | 15
X90 | Conformemente alla dichiarazione,le esigenze costruttive della protezione termica estiva sono rispettate: | [9 empty] | #DIV/0! |  | #DIV/0! | [7 empty] | 15
4
4
| Domande sul comfort estivo |  |  | Valutazione solo per dati climatici fino al 2035 | [16 empty] | 22
X94 | Categoria d'uso | [6 empty] | Oppure carico interno Wh/m2d |  |  |  | ! | 0 |  |  |  | eingrauen Auswahl |  |  |  | 15
[13 empty] | 0 | [7 empty] | 10
X96 | Selezione della strategia estiva | [6 empty] | 0 | Oppure [m3/hm2] |  |  | ! | g | o | r |  | Anzeige Volumenstrom |  |  |  | 15
10
X98 | Le esigenze riguardo la protezione termica estiva secondo Minergie sono | [6 empty] | #DIV/0! |  | #DIV/0! |  |  | #DIV/0! | #DIV/0! | #DIV/0! |  | 0 |  |  | 0 | 15
4
4
4
X102 | Automazione della protezione solare secondo SIA 382/1. cpv. 2.1 & 4.5.3.1 | [8 empty] | Non necessario |  |  |  |  | 1 |  | fehlende Eingabe Nutzung |  |  |  | 15
20
X104 | Raffreddamento secondo SIA 382/1, cpv. 4.5.3.1 | [8 empty] | Non necessario |  |  |  |  | 1 |  | Fehlende Eingabe Strategie |  |  |  | 15
4
| 2022-05-17 08:39 | [19 empty] | 10
Note on I11: NGF der für die Berechnung relevante Raumfläche mit maximaler Raumtiefe des 2.5-fachen der lichten Raumhöhe Nettogeschossfläche des Raumes oder Teile des Raumes, welche für die Beurteilung des sommerlichen Wärmeschutzes relevant sind. Die Raumtiefe, vom Fenster her betrachtet, darf maximal 2.5 mal der lichten Raumhöhe entsprechen. SN Surface nette de plancher pertinente pour le calcul avec une profondeur maximale de 2,5 fois la hauteur libre. Surface de plancher nette de la pièce ou des parties de la pièce qui sont pertinentes pour l'évaluation de l'isolation thermique estivale. La profondeur de la pièce, vue de la fenêtre, ne doit pas dépasser 2,5 fois la hauteur libre de la pièce.
Note on C38: Abstand des Überhangs ab Fenstermitte Longueur depuis le milieu de la fenêtre
Note on C40: Abstand der rechten Seitenblende ab Fenstermitte Longueur depuis le milieu de la fenêtre
Note on C42: Abstand der rechten Seitenblende ab Fenstermitte Longueur depuis le milieu de la fenêtre

## CALC_1 (hidden)
| Übergeordnete Einstellung | [28 empty] | Klimadatenanpassung (derzeit nur Zürich)
| Einstellwerte |  |  |  | minimal zugelassener g-Wert der Verglasung ohne Hinweis | [5 empty] | 0.12 | [18 empty] | Datenauswahl:
[5 empty] | maximal zugelassener g-Wert der Verglasung ohne Hinweis | [5 empty] | 0.6
| interne Berechnung |  |  |  | minimal zugelassener g-Wert.total ohne Hinweis | [5 empty] | 0.05 | [18 empty] | Liste
2010
| Übertrag aus anderen Zellen / Blättern |  |  |  | allgemeiner Stellwert für "Schärfe" - baulicher Sonnenschutz und Lueftung allg. | [5 empty] | 115% |  | Achtung, verschärft alles: bauliche Anforderungen und Komfort-Bewertung, > 100% = schärfer | [16 empty] | 2035
[5 empty] | allgemeiner Stellwert für "Schärfe" - Fensterlüftung | [5 empty] | 87% |  | Achtung, verschärft Komfortbewertung mit natürlicher Lüftung, > 100% = schärfer | [16 empty] | 2060 low
| Logik |  |  |  | allgemeiner Stellwert für "Schärfe" - Fussbodenkühlung | [5 empty] | 100% |  | Achtung, verschärft Komfortbewertung mit FreeCooling, > 100% = schärfer | [16 empty] | 2060 high
[5 empty] | Interne Lasten für Nachweis baulicher sommerlicher WS | [5 empty] | 120 |  | gemäss SIA 180, Verf.3 | [16 empty] | gewählt
0
[5 empty] | Reflexionsgrad Nachbarfassaden | [5 empty] | 0.3 |  | mittlerer Reflexionsgrad von Nachbarfassaden, Annahme
[5 empty] | Schwellwert Sonnenschutz | [5 empty] | 200 |  | gemäss SIA 180, Verf.3
[5 empty] | Höhe unterhalb der eine Fehlermeldung bei der Einbauhöhe des Sonnenschutzes erscheint | [5 empty] | 2.5
[5 empty] | Klimakorrektur in innerstädtischen Lagen |  | Verschärfung nur auf Komfort noch machen bei Bedarf |  |  |  | 100% |  | Achtung, verschärft alles: bauliche Anforderungen und Komfort-Bewertung, > 100% = schärfer, 25% Verschärfung bedeutet ca. 2 Kelvin höhere sommerliche Aussentemperatur
Achtung: noch Anpassen je Klimastation
[5 empty] | minimale Windwiderstandsklasse bei Wohnbauten, WK | [5 empty] | 3
[76 empty] | Logik wenn 2010, dann 0 |  | 0
[5 empty] | min.WK Minergie-Modul Sonnenschutz | [5 empty] | 5
[76 empty] | Wärmeinseleffekt, wenn 1 |  | 0
[5 empty] | Sonnenschutzautomatisierung mindestens empfohlen ab internen Lasten von > … Wh/m2d | [5 empty] | 100
Block Klimagrundlagen
gewählte > | Station | Abkz. | Reg | Höhe | geo.Breite | Qs.Apr. | Qs.Mai | Qs.Jun. | Qs.Jul. | Qs.Aug. | Qs.Sep. | Qs.Okt. | 1 | 2 | 3 | 4 | 5 | 6 | 7 | T.Apr. | T.Mai | T.Jun. | T.Jul. | T.Aug. | T.Sep. | T.Okt. | 8 | 9 | 10 | 11 | 12 | 13 | 14 | Ql.Apr. | Ql.Mai | Ql.Jun. | Ql.Jul. | Ql.Aug. | Ql.Sep. | Ql.Okt. | Mean | Median JJA | W.Mittel | Böe | H.ü.B. | Zg | ar | Kat | Verlust Rahmen | Verlust Glas | NW.dT | NW.QL
| 0 | #N/A | #N/A | #N/A | #N/A | #N/A | #N/A | #N/A | #N/A | #N/A | #N/A | #N/A | #N/A | #N/A | #N/A | #N/A | #N/A | #N/A | #N/A | #N/A | #N/A | #N/A | #N/A | #N/A | #N/A | #N/A | #N/A | #N/A | #N/A | #N/A | #N/A | #N/A | #N/A | #N/A | #N/A | #N/A | #N/A | #N/A | #N/A | #N/A | #N/A | #N/A | #N/A | #N/A | #N/A | #N/A | #N/A | #N/A | #N/A | #N/A | #N/A | #N/A | [7 empty] | Korrekturfaktoren für Nachweis bauliche Anforderungen | [9 empty] | (gegen) Korrekturfaktoren Komfortbewertung
Regionen | SIA-Merkblatt 2028 | [11 empty] | 1: Einstrahlungsgewichtung, Klimakorrektur - ca. Abweichung von Mittelw. | SIA-Merkblatt 2028 | [6 empty] | Temperaturgew. (Abw.zum Mittelwert), Orient. f. Klimakorrektur | [6 empty] | Abschätzung Wärmeverluste natürliche Lüftung auf Basis Simulation, empirisch | [8 empty] | Winddanten Sonnenschutz SIA-M 2028 | [5 empty] | Verluste und Nutzungsgrad Speicherkapazität empirisch, Basis Simulation | [10 empty] | 2010 |  | 2035 |  | 2060 low |  | 2060 high |  | gewählt | gewählt | 2010 | 2035 | 2060 low | 2060 high | gewählt |  |  |  | gewählt
vereinfacht | Station | Abkz. | Reg | Höhe | geo.Breite | Qs.Apr. | Qs.Mai | Qs.Jun. | Qs.Jul. | Qs.Aug. | Qs.Sep. | Qs.Okt. | 1 | 2 | 3 | 4 | 5 | 6 | 7 | T.Apr. | T.Mai | T.Jun. | T.Jul. | T.Aug. | T.Sep. | T.Okt. | 8 | 9 | 10 | 11 | 12 | 13 | 14 | Ql.Apr. | Ql.Mai | Ql.Jun. | Ql.Jul. | Ql.Aug. | Ql.Sep. | Ql.Okt. | Mean | Median JJA | W.Mittel | Böe | H.ü.B. | Zg | ar | Kat | Verlust Rahmen | Verlust Glas | NW.dT | NW.QL | [6 empty] | verwendet | NW.dt | NW.QL | NW.dt | NW.QL | NW.dt | NW.QL | NW.dt | NW.QL
5 | Adelboden | ABO | 8 | 1320 | 46.5 | 443 | 530 | 537 | 560 | 493 | 371 | 254 | [7 empty] | 4.1 | 9.2 | 11.8 | 14.2 | 14.4 | 10.5 | 7.3 | 0.59377 | 0.77197 | 0.79676 | 0.82751 | 0.84371 | 0.82031 | 0.82837 | 464.9538 | 356.6769 | 301.4769 | 250.5231 | 246.2769 | 329.0769 | 397.0154 | 335.1429 | 250.5231 | 6.2 | 14.7 | 17 | 450 | 0.23 | III | 51 | 25.5 | 2.8 | 204 | 72.8571 | 0.35714 | Adelboden | 250.5231 | 5 | 234.6 | 234.6 | 1 | 1 | 1 | 1 | 1 | 1 | 1 | 1 | 1 | 1 | 1 | 1 | 1 | 1 | 1 | bar: Einstrahlungsgewichtung, Klimakorrektur - ca. Abweichung von Mittelw. 1 to Einstrahlungsgewichtung, Klimakorrektur - ca. Abweichung von Mittelw. 7
3 | Aigle | AIG | 8 | 381 | 46.33 | 456 | 570 | 599 | 632 | 549 | 394 | 262 | [7 empty] | 9.3 | 14.1 | 16.9 | 19.1 | 18.9 | 14.6 | 10.5 | 1.3469 | 1.1831 | 1.1411 | 1.1131 | 1.1074 | 1.1406 | 1.1915 | 354.5538 | 252.6462 | 193.2 | 146.4923 | 150.7385 | 242.0308 | 329.0769 | 238.3912 | 150.7385 | 6.6 | 13.9 | 10 | 380 | 0.19 | IIa | 33.6923 | 16.8462 | 3.3 | 134.7692 | 40.8392 | 0.30303 | Aigle | 150.7385 | 3 | 154.9846 | 154.9846 | 1 | 1 | 1 | 1 | 1 | 1 | 1 | 1 | 1 | 1 | 1 | 1 | 1 | 1 | 1 | bar: Einstrahlungsgewichtung, Klimakorrektur - ca. Abweichung von Mittelw. 1 to Einstrahlungsgewichtung, Klimakorrektur - ca. Abweichung von Mittelw. 7
3 | Altdorf | ALT | 7 | 449 | 46.87 | 435 | 549 | 547 | 554 | 485 | 345 | 225 | [7 empty] | 9.1 | 14.1 | 16.5 | 18.6 | 18.6 | 14.6 | 10.6 | 1.3179 | 1.1831 | 1.1141 | 1.0839 | 1.0898 | 1.1406 | 1.2028 | 358.8 | 252.6462 | 201.6923 | 157.1077 | 157.1077 | 242.0308 | 326.9538 | 242.3341 | 157.1077 | 12.8 | 23.5 | 51 | 450 | 0.23 | III | 33.6923 | 16.8462 | 3.3 | 134.7692 | 40.8392 | 0.30303 | Altdorf | 157.1077 | 3 | 154.9846 | 154.9846 | 1 | 1 | 1 | 1 | 1 | 1 | 1 | 1 | 1 | 1 | 1 | 1 | 1 | 1 | 1 | bar: Einstrahlungsgewichtung, Klimakorrektur - ca. Abweichung von Mittelw. 1 to Einstrahlungsgewichtung, Klimakorrektur - ca. Abweichung von Mittelw. 7
3 | Basel-Binningen | BAS | 1 | 316 | 47.53 | 410 | 528 | 583 | 605 | 530 | 358 | 225 | [7 empty] | 9.6 | 14.2 | 17.2 | 19.5 | 19.4 | 14.9 | 10.9 | 1.3903 | 1.1915 | 1.1614 | 1.1364 | 1.1367 | 1.1641 | 1.2369 | 348.1846 | 250.5231 | 186.8308 | 138 | 140.1231 | 235.6615 | 320.5846 | 231.4154 | 140.1231 | 7.8 | 17.4 | 18.5 | 450 | 0.23 | III | 33.6923 | 16.8462 | 3.3 | 134.7692 | 40.8392 | 0.30303 | Basel-Binningen | 140.1231 | 3 | 154.9846 | 154.9846 | 1 | 1 | 1 | 1 | 1 | 1 | 1 | 1 | 1 | 1 | 1 | 1 | 1 | 1 | 1 | bar: Einstrahlungsgewichtung, Klimakorrektur - ca. Abweichung von Mittelw. 1 to Einstrahlungsgewichtung, Klimakorrektur - ca. Abweichung von Mittelw. 7
4 | Bern Liebefeld | BER | 4 | 565 | 46.93 | 420 | 546 | 594 | 624 | 544 | 373 | 230 | [7 empty] | 8.1 | 13.2 | 16.1 | 18.4 | 18.4 | 13.9 | 9.6 | 1.1731 | 1.1076 | 1.0871 | 1.0723 | 1.0781 | 1.0859 | 1.0894 | 380.0308 | 271.7538 | 210.1846 | 161.3538 | 161.3538 | 256.8923 | 348.1846 | 255.6791 | 161.3538 | 7 | 14.7 | 11.7 | 526 | 0.3 | IV | 36 | 18 | 3.2 | 144 | 45 | 0.3125 | Bern Liebefeld | 161.3538 | 4 | 165.6 | 165.6 | 1 | 1 | 1 | 1 | 1 | 1 | 1 | 1 | 1 | 1 | 1 | 1 | 1 | 1 | 1 | bar: Einstrahlungsgewichtung, Klimakorrektur - ca. Abweichung von Mittelw. 1 to Einstrahlungsgewichtung, Klimakorrektur - ca. Abweichung von Mittelw. 7
3 | Buchs-Aarau | BUS | 4 | 387 | 47.38 | 391 | 522 | 560 | 581 | 501 | 334 | 187 | [7 empty] | 8.8 | 14 | 16.8 | 18.9 | 18.7 | 14.2 | 10 | 1.2744 | 1.1747 | 1.1344 | 1.1014 | 1.0956 | 1.1094 | 1.1348 | 365.1692 | 254.7692 | 195.3231 | 150.7385 | 154.9846 | 250.5231 | 339.6923 | 244.4571 | 154.9846 | 5.8 | 13.5 | 13.5 | 450 | 0.23 | III | 33.6923 | 16.8462 | 3.3 | 134.7692 | 40.8392 | 0.30303 | Buchs-Aarau | 154.9846 | 3 | 154.9846 | 154.9846 | 1 | 1 | 1 | 1 | 1 | 1 | 1 | 1 | 1 | 1 | 1 | 1 | 1 | 1 | 1 | bar: Einstrahlungsgewichtung, Klimakorrektur - ca. Abweichung von Mittelw. 1 to Einstrahlungsgewichtung, Klimakorrektur - ca. Abweichung von Mittelw. 7
3 | Chur | CHU | 9 | 555 | 46.87 | 459 | 570 | 578 | 597 | 520 | 373 | 257 | [7 empty] | 8.9 | 14.1 | 16.5 | 18.5 | 18.4 | 14.2 | 10.4 | 1.2889 | 1.1831 | 1.1141 | 1.0781 | 1.0781 | 1.1094 | 1.1801 | 363.0462 | 252.6462 | 201.6923 | 159.2308 | 161.3538 | 250.5231 | 331.2 | 245.6703 | 161.3538 | 7.9 | 14.9 | 17.4 | 450 | 0.23 | III | 33.6923 | 16.8462 | 3.3 | 134.7692 | 40.8392 | 0.30303 | Chur | 161.3538 | 3 | 154.9846 | 154.9846 | 1 | 1 | 1 | 1 | 1 | 1 | 1 | 1 | 1 | 1 | 1 | 1 | 1 | 1 | 1 | bar: Einstrahlungsgewichtung, Klimakorrektur - ca. Abweichung von Mittelw. 1 to Einstrahlungsgewichtung, Klimakorrektur - ca. Abweichung von Mittelw. 7
6 | Davos | DAV | 9 | 1590 | 46.82 | 524 | 603 | 604 | 619 | 544 | 407 | 297 | [7 empty] | 1.8 | 7.2 | 9.9 | 12.3 | 12.3 | 8.4 | 5.1 | 0.26068 | 0.60415 | 0.66847 | 0.71678 | 0.72067 | 0.65625 | 0.57872 | 513.7846 | 399.1385 | 341.8154 | 290.8615 | 290.8615 | 373.6615 | 443.7231 | 379.1209 | 290.8615 | 7.6 | 12 | 13.5 | 380 | 0.19 | IIa | 61.3846 | 30.6923 | 2.5 | 245.5385 | 98.2154 | 0.4 | Davos | 290.8615 | 6 | 282.3692 | 282.3692 | 1 | 1 | 1 | 1 | 1 | 1 | 1 | 1 | 1 | 1 | 1 | 1 | 1 | 1 | 1 | bar: Einstrahlungsgewichtung, Klimakorrektur - ca. Abweichung von Mittelw. 1 to Einstrahlungsgewichtung, Klimakorrektur - ca. Abweichung von Mittelw. 7
5 | Disentis | DIS | 9 | 1190 | 46.7 | 469 | 552 | 588 | 611 | 533 | 391 | 265 | [7 empty] | 4.9 | 10.2 | 12.9 | 15.3 | 15.3 | 11.3 | 8 | 0.70963 | 0.85588 | 0.87103 | 0.89161 | 0.89644 | 0.88281 | 0.9078 | 447.9692 | 335.4462 | 278.1231 | 227.1692 | 227.1692 | 312.0923 | 382.1538 | 315.7319 | 227.1692 | 4.1 | 8.3 | 10 | 450 | 0.23 | III | 51 | 25.5 | 2.8 | 204 | 72.8571 | 0.35714 | Disentis | 227.1692 | 5 | 234.6 | 234.6 | 1 | 1 | 1 | 1 | 1 | 1 | 1 | 1 | 1 | 1 | 1 | 1 | 1 | 1 | 1 | bar: Einstrahlungsgewichtung, Klimakorrektur - ca. Abweichung von Mittelw. 1 to Einstrahlungsgewichtung, Klimakorrektur - ca. Abweichung von Mittelw. 7
5 | Engelberg | ENG | 7 | 1035 | 46.82 | 435 | 538 | 537 | 536 | 471 | 345 | 241 | [7 empty] | 5.1 | 10.2 | 12.7 | 14.9 | 14.9 | 11 | 7.5 | 0.7386 | 0.85588 | 0.85753 | 0.8683 | 0.873 | 0.85937 | 0.85106 | 443.7231 | 335.4462 | 282.3692 | 235.6615 | 235.6615 | 318.4615 | 392.7692 | 320.5846 | 235.6615 | 6.6 | 14.7 | 10 | 450 | 0.23 | III | 51 | 25.5 | 2.8 | 204 | 72.8571 | 0.35714 | Engelberg | 235.6615 | 5 | 234.6 | 234.6 | 1 | 1 | 1 | 1 | 1 | 1 | 1 | 1 | 1 | 1 | 1 | 1 | 1 | 1 | 1 | bar: Einstrahlungsgewichtung, Klimakorrektur - ca. Abweichung von Mittelw. 1 to Einstrahlungsgewichtung, Klimakorrektur - ca. Abweichung von Mittelw. 7
2 | Genève-Cointrin | GVE | 5 | 420 | 46.25 | 461 | 592 | 643 | 670 | 573 | 404 | 246 | [7 empty] | 9.4 | 14.4 | 17.6 | 20.2 | 20 | 15.4 | 11.2 | 1.3613 | 1.2083 | 1.1884 | 1.1772 | 1.1718 | 1.2031 | 1.2709 | 352.4308 | 246.2769 | 178.3385 | 123.1385 | 127.3846 | 225.0462 | 314.2154 | 223.833 | 127.3846 | 8.3 | 14.3 | 13.4 | 380 | 0.19 | IIa | 28.3846 | 14.1923 | 3.6 | 113.5385 | 31.5385 | 0.27778 | Genève-Cointrin | 127.3846 | 2 | 130.5692 | 130.5692 | 1 | 1 | 1 | 1 | 1 | 1 | 1 | 1 | 1 | 1 | 1 | 1 | 1 | 1 | 1 | bar: Einstrahlungsgewichtung, Klimakorrektur - ca. Abweichung von Mittelw. 1 to Einstrahlungsgewichtung, Klimakorrektur - ca. Abweichung von Mittelw. 7
4 | Glarus | GLA | 6 | 515 | 47.03 | 412 | 530 | 531 | 541 | 471 | 314 | 212 | [7 empty] | 8.3 | 13.3 | 15.7 | 17.7 | 17.6 | 13.5 | 9.6 | 1.202 | 1.116 | 1.0601 | 1.0315 | 1.0312 | 1.0547 | 1.0894 | 375.7846 | 269.6308 | 218.6769 | 176.2154 | 178.3385 | 265.3846 | 348.1846 | 261.7451 | 178.3385 | 10 | 17.8 | 12 | 380 | 0.19 | IIa | 36 | 18 | 3.2 | 144 | 45 | 0.3125 | Glarus | 178.3385 | 4 | 165.6 | 165.6 | 1 | 1 | 1 | 1 | 1 | 1 | 1 | 1 | 1 | 1 | 1 | 1 | 1 | 1 | 1 | bar: Einstrahlungsgewichtung, Klimakorrektur - ca. Abweichung von Mittelw. 1 to Einstrahlungsgewichtung, Klimakorrektur - ca. Abweichung von Mittelw. 7
7 | Grand-St-Bernard | GSB | 12 | 2472 | 45.87 | 557 | 629 | 643 | 645 | 562 | 397 | 281 | [7 empty] | -3.3 | 1.3 | 4.9 | 7.9 | 8.4 | 4.3 | 1 | -0.47791 | 0.10908 | 0.33086 | 0.46037 | 0.49216 | 0.33594 | 0.11348 | 622.0615 | 524.4 | 447.9692 | 384.2769 | 373.6615 | 460.7077 | 530.7692 | 477.6923 | 384.2769 | 14.4 | 21.9 | 10 | 380 | 0.19 | IIa | 83.5385 | 41.7692 | 1.8 | 334.1538 | 185.641 | 0.55556 | Grand-St-Bernard | 384.2769 | 7 | 384.2769 | 384.2769 | 1 | 1 | 1 | 1 | 1 | 1 | 1 | 1 | 1 | 1 | 1 | 1 | 1 | 1 | 1 | bar: Einstrahlungsgewichtung, Klimakorrektur - ca. Abweichung von Mittelw. 1 to Einstrahlungsgewichtung, Klimakorrektur - ca. Abweichung von Mittelw. 7
4 | Güttingen | GUT | 3 | 440 | 47.6 | 428 | 557 | 588 | 603 | 522 | 345 | 201 | [7 empty] | 8.2 | 13.4 | 16.2 | 18.4 | 18.3 | 13.9 | 9.6 | 1.1875 | 1.1244 | 1.0939 | 1.0723 | 1.0722 | 1.0859 | 1.0894 | 377.9077 | 267.5077 | 208.0615 | 161.3538 | 163.4769 | 256.8923 | 348.1846 | 254.7692 | 163.4769 | 7.5 | 15.7 | 11.4 | 380 | 0.19 | IIa | 36 | 18 | 3.2 | 144 | 45 | 0.3125 | Güttingen | 163.4769 | 4 | 165.6 | 165.6 | 1 | 1 | 1 | 1 | 1 | 1 | 1 | 1 | 1 | 1 | 1 | 1 | 1 | 1 | 1 | bar: Einstrahlungsgewichtung, Klimakorrektur - ca. Abweichung von Mittelw. 1 to Einstrahlungsgewichtung, Klimakorrektur - ca. Abweichung von Mittelw. 7
4 | Interlaken | INT | 8 | 580 | 46.67 | 433 | 549 | 568 | 592 | 512 | 363 | 230 | [7 empty] | 7.9 | 13 | 15.7 | 18 | 17.8 | 13.5 | 9.3 | 1.1441 | 1.0908 | 1.0601 | 1.049 | 1.0429 | 1.0547 | 1.0553 | 384.2769 | 276 | 218.6769 | 169.8462 | 174.0923 | 265.3846 | 354.5538 | 263.2615 | 174.0923 | 6.1 | 11.9 | 7.8 | 380 | 0.19 | IIa | 36 | 18 | 3.2 | 144 | 45 | 0.3125 | Interlaken | 174.0923 | 4 | 165.6 | 165.6 | 1 | 1 | 1 | 1 | 1 | 1 | 1 | 1 | 1 | 1 | 1 | 1 | 1 | 1 | 1 | bar: Einstrahlungsgewichtung, Klimakorrektur - ca. Abweichung von Mittelw. 1 to Einstrahlungsgewichtung, Klimakorrektur - ca. Abweichung von Mittelw. 7
5 | La Chaux-de-Fonds | CDF | 2 | 1019 | 47.08 | 425 | 506 | 560 | 597 | 525 | 363 | 244 | [7 empty] | 4.8 | 9.8 | 12.6 | 15 | 15.1 | 11 | 7.8 | 0.69515 | 0.82232 | 0.85078 | 0.87413 | 0.88472 | 0.85937 | 0.88511 | 450.0923 | 343.9385 | 284.4923 | 233.5385 | 231.4154 | 318.4615 | 386.4 | 321.1912 | 233.5385 | 8.2 | 16.1 | 10 | 380 | 0.19 | IIa | 51 | 25.5 | 2.8 | 204 | 72.8571 | 0.35714 | La Chaux-de-Fonds | 233.5385 | 5 | 234.6 | 234.6 | 1 | 1 | 1 | 1 | 1 | 1 | 1 | 1 | 1 | 1 | 1 | 1 | 1 | 1 | 1 | bar: Einstrahlungsgewichtung, Klimakorrektur - ca. Abweichung von Mittelw. 1 to Einstrahlungsgewichtung, Klimakorrektur - ca. Abweichung von Mittelw. 7
5 | La Frétaz | FRE | 2 | 1202 | 46.83 | 420 | 520 | 562 | 597 | 520 | 358 | 236 | [7 empty] | 3.8 | 8.8 | 11.7 | 14.2 | 14.5 | 10.4 | 7.1 | 0.55033 | 0.73841 | 0.79001 | 0.82751 | 0.84957 | 0.8125 | 0.80567 | 471.3231 | 365.1692 | 303.6 | 250.5231 | 244.1538 | 331.2 | 401.2615 | 338.1758 | 250.5231 | 7 | 16.2 | 13.5 | 380 | 0.19 | IIa | 51 | 25.5 | 2.8 | 204 | 72.8571 | 0.35714 | La Frétaz | 250.5231 | 5 | 234.6 | 234.6 | 1 | 1 | 1 | 1 | 1 | 1 | 1 | 1 | 1 | 1 | 1 | 1 | 1 | 1 | 1 | bar: Einstrahlungsgewichtung, Klimakorrektur - ca. Abweichung von Mittelw. 1 to Einstrahlungsgewichtung, Klimakorrektur - ca. Abweichung von Mittelw. 7
1 | Locarno-Monti | OTL | 12 | 366 | 46.17 | 443 | 536 | 614 | 648 | 570 | 391 | 252 | [7 empty] | 11.5 | 15.8 | 19.1 | 21.7 | 21.5 | 17 | 12.6 | 1.6655 | 1.3258 | 1.2897 | 1.2646 | 1.2597 | 1.3281 | 1.4298 | 307.8462 | 216.5538 | 146.4923 | 91.2923 | 95.5385 | 191.0769 | 284.4923 | 190.4703 | 95.5385 | 4.7 | 11.6 | 20.5 | 526 | 0.3 | IV | 20.7692 | 10.3846 | 4.1 | 83.0769 | 20.2627 | 0.2439 | Locarno-Monti | 95.5385 | 1 | 95.5385 | 95.5385 | 1 | 1 | 1 | 1 | 1 | 1 | 1 | 1 | 1 | 1 | 1 | 1 | 1 | 1 | 1 | bar: Einstrahlungsgewichtung, Klimakorrektur - ca. Abweichung von Mittelw. 1 to Einstrahlungsgewichtung, Klimakorrektur - ca. Abweichung von Mittelw. 7
1 | Lugano | LUG | 12 | 273 | 46 | 420 | 525 | 601 | 643 | 581 | 397 | 249 | [7 empty] | 11.3 | 15.8 | 19.3 | 22 | 21.7 | 17.3 | 12.9 | 1.6365 | 1.3258 | 1.3032 | 1.2821 | 1.2714 | 1.3516 | 1.4638 | 312.0923 | 216.5538 | 142.2462 | 84.9231 | 91.2923 | 184.7077 | 278.1231 | 187.1341 | 91.2923 | 7.6 | 17.3 | 49.6 | 526 | 0.3 | IV | 20.7692 | 10.3846 | 4.1 | 83.0769 | 20.2627 | 0.2439 | Lugano | 91.2923 | 1 | 95.5385 | 95.5385 | 1 | 1 | 1 | 1 | 1 | 1 | 1 | 1 | 1 | 1 | 1 | 1 | 1 | 1 | 1 | bar: Einstrahlungsgewichtung, Klimakorrektur - ca. Abweichung von Mittelw. 1 to Einstrahlungsgewichtung, Klimakorrektur - ca. Abweichung von Mittelw. 7
3 | Luzern | LUZ | 7 | 456 | 47.03 | 394 | 496 | 529 | 557 | 493 | 334 | 206 | [7 empty] | 8.8 | 13.9 | 16.7 | 19 | 18.8 | 14.4 | 10.2 | 1.2744 | 1.1664 | 1.1276 | 1.1072 | 1.1015 | 1.125 | 1.1574 | 365.1692 | 256.8923 | 197.4462 | 148.6154 | 152.8615 | 246.2769 | 335.4462 | 243.244 | 152.8615 | 5.9 | 14.2 | 41 | 526 | 0.3 | IV | 33.6923 | 16.8462 | 3.3 | 134.7692 | 40.8392 | 0.30303 | Luzern | 152.8615 | 3 | 154.9846 | 154.9846 | 1 | 1 | 1 | 1 | 1 | 1 | 1 | 1 | 1 | 1 | 1 | 1 | 1 | 1 | 1 | bar: Einstrahlungsgewichtung, Klimakorrektur - ca. Abweichung von Mittelw. 1 to Einstrahlungsgewichtung, Klimakorrektur - ca. Abweichung von Mittelw. 7
1 | Magadino | MAG | 12 | 197 | 46.17 | 420 | 506 | 591 | 629 | 554 | 378 | 241 | [7 empty] | 11.4 | 16 | 19.4 | 21.8 | 21.3 | 16.8 | 11.9 | 1.651 | 1.3426 | 1.3099 | 1.2704 | 1.248 | 1.3125 | 1.3504 | 309.9692 | 212.3077 | 140.1231 | 89.1692 | 99.7846 | 195.3231 | 299.3538 | 192.2901 | 99.7846 | 6.4 | 13 | 12 | 380 | 0.19 | IIa | 20.7692 | 10.3846 | 4.1 | 83.0769 | 20.2627 | 0.2439 | Magadino | 99.7846 | 1 | 95.5385 | 95.5385 | 1 | 1 | 1 | 1 | 1 | 1 | 1 | 1 | 1 | 1 | 1 | 1 | 1 | 1 | 1 | bar: Einstrahlungsgewichtung, Klimakorrektur - ca. Abweichung von Mittelw. 1 to Einstrahlungsgewichtung, Klimakorrektur - ca. Abweichung von Mittelw. 7
5 | Montana | MVE | 10 | 1508 | 46.32 | 513 | 632 | 658 | 691 | 597 | 446 | 308 | [7 empty] | 3.7 | 9 | 11.9 | 14.5 | 14.6 | 10.5 | 7.1 | 0.53584 | 0.75519 | 0.80351 | 0.84499 | 0.85543 | 0.82031 | 0.80567 | 473.4462 | 360.9231 | 299.3538 | 244.1538 | 242.0308 | 329.0769 | 401.2615 | 335.7495 | 244.1538 | 5.6 | 13.7 | 20 | 526 | 0.3 | IV | 51 | 25.5 | 2.8 | 204 | 72.8571 | 0.35714 | Montana | 244.1538 | 5 | 234.6 | 234.6 | 1 | 1 | 1 | 1 | 1 | 1 | 1 | 1 | 1 | 1 | 1 | 1 | 1 | 1 | 1 | bar: Einstrahlungsgewichtung, Klimakorrektur - ca. Abweichung von Mittelw. 1 to Einstrahlungsgewichtung, Klimakorrektur - ca. Abweichung von Mittelw. 7
2 | Neuchâtel | NEU | 5 | 485 | 47 | 420 | 544 | 583 | 613 | 533 | 365 | 212 | [7 empty] | 9.2 | 14.1 | 17.1 | 19.7 | 19.7 | 15.1 | 10.8 | 1.3324 | 1.1831 | 1.1546 | 1.148 | 1.1542 | 1.1797 | 1.2255 | 356.6769 | 252.6462 | 188.9538 | 133.7538 | 133.7538 | 231.4154 | 322.7077 | 231.4154 | 133.7538 | 8.1 | 16.7 | 20 | 526 | 0.3 | IV | 28.3846 | 14.1923 | 3.6 | 113.5385 | 31.5385 | 0.27778 | Neuchâtel | 133.7538 | 2 | 130.5692 | 130.5692 | 1 | 1 | 1 | 1 | 1 | 1 | 1 | 1 | 1 | 1 | 1 | 1 | 1 | 1 | 1 | bar: Einstrahlungsgewichtung, Klimakorrektur - ca. Abweichung von Mittelw. 1 to Einstrahlungsgewichtung, Klimakorrektur - ca. Abweichung von Mittelw. 7
4 | Payerne | PAY | 5 | 490 | 46.82 | 435 | 562 | 614 | 640 | 552 | 376 | 222 | [7 empty] | 8.3 | 13.4 | 16.4 | 18.7 | 18.6 | 14.1 | 9.9 | 1.202 | 1.1244 | 1.1074 | 1.0897 | 1.0898 | 1.1016 | 1.1234 | 375.7846 | 267.5077 | 203.8154 | 154.9846 | 157.1077 | 252.6462 | 341.8154 | 250.5231 | 157.1077 | 7.4 | 14.4 | 10 | 380 | 0.19 | IIa | 36 | 18 | 3.2 | 144 | 45 | 0.3125 | Payerne | 157.1077 | 4 | 165.6 | 165.6 | 1 | 1 | 1 | 1 | 1 | 1 | 1 | 1 | 1 | 1 | 1 | 1 | 1 | 1 | 1 | bar: Einstrahlungsgewichtung, Klimakorrektur - ca. Abweichung von Mittelw. 1 to Einstrahlungsgewichtung, Klimakorrektur - ca. Abweichung von Mittelw. 7
5 | Piotta | PIO | 12 | 1007 | 46.52 | 435 | 490 | 560 | 595 | 517 | 363 | 228 | [7 empty] | 6.6 | 11.4 | 14.7 | 17.2 | 16.8 | 12.6 | 8.3 | 0.95583 | 0.95658 | 0.99257 | 1.0023 | 0.98433 | 0.98437 | 0.94184 | 411.8769 | 309.9692 | 239.9077 | 186.8308 | 195.3231 | 284.4923 | 375.7846 | 286.3121 | 195.3231 | 7 | 12 | 13.2 | 380 | 0.19 | IIa | 51 | 25.5 | 2.8 | 204 | 72.8571 | 0.35714 | Piotta | 195.3231 | 5 | 234.6 | 234.6 | 1 | 1 | 1 | 1 | 1 | 1 | 1 | 1 | 1 | 1 | 1 | 1 | 1 | 1 | 1 | bar: Einstrahlungsgewichtung, Klimakorrektur - ca. Abweichung von Mittelw. 1 to Einstrahlungsgewichtung, Klimakorrektur - ca. Abweichung von Mittelw. 7
2 | Pully | PUY | 5 | 461 | 46.52 | 459 | 592 | 638 | 667 | 570 | 399 | 252 | [7 empty] | 9.5 | 14.5 | 17.5 | 20.1 | 20.1 | 15.7 | 11.6 | 1.3758 | 1.2167 | 1.1816 | 1.1713 | 1.1777 | 1.2266 | 1.3163 | 350.3077 | 244.1538 | 180.4615 | 125.2615 | 125.2615 | 218.6769 | 305.7231 | 221.4066 | 125.2615 | 5.6 | 13.6 | 11.7 | 526 | 0.3 | IV | 28.3846 | 14.1923 | 3.6 | 113.5385 | 31.5385 | 0.27778 | Pully | 125.2615 | 2 | 130.5692 | 130.5692 | 1 | 1 | 1 | 1 | 1 | 1 | 1 | 1 | 1 | 1 | 1 | 1 | 1 | 1 | 1 | bar: Einstrahlungsgewichtung, Klimakorrektur - ca. Abweichung von Mittelw. 1 to Einstrahlungsgewichtung, Klimakorrektur - ca. Abweichung von Mittelw. 7
5 | Robbia | ROB | 12 | 1078 | 46.35 | 451 | 530 | 560 | 592 | 506 | 360 | 249 | [7 empty] | 6.4 | 10.8 | 13.7 | 16 | 15.7 | 11.6 | 7.6 | 0.92686 | 0.90623 | 0.92505 | 0.9324 | 0.91988 | 0.90625 | 0.86241 | 416.1231 | 322.7077 | 261.1385 | 212.3077 | 218.6769 | 305.7231 | 390.6462 | 303.9033 | 218.6769 | 11.2 | 19.9 | 10.5 | 380 | 0.19 | IIa | 51 | 25.5 | 2.8 | 204 | 72.8571 | 0.35714 | Robbia | 218.6769 | 5 | 234.6 | 234.6 | 1 | 1 | 1 | 1 | 1 | 1 | 1 | 1 | 1 | 1 | 1 | 1 | 1 | 1 | 1 | bar: Einstrahlungsgewichtung, Klimakorrektur - ca. Abweichung von Mittelw. 1 to Einstrahlungsgewichtung, Klimakorrektur - ca. Abweichung von Mittelw. 7
4 | Rünenberg | RUE | 1 | 610 | 46.43 | 412 | 530 | 581 | 600 | 525 | 358 | 225 | [7 empty] | 7.8 | 12.7 | 15.6 | 17.9 | 18.1 | 13.7 | 9.8 | 1.1296 | 1.0657 | 1.0533 | 1.0431 | 1.0605 | 1.0703 | 1.1121 | 386.4 | 282.3692 | 220.8 | 171.9692 | 167.7231 | 261.1385 | 343.9385 | 262.0484 | 171.9692 | 8.9 | 18 | 15 | 380 | 0.19 | IIa | 36 | 18 | 3.2 | 144 | 45 | 0.3125 | Rünenberg | 171.9692 | 4 | 165.6 | 165.6 | 1 | 1 | 1 | 1 | 1 | 1 | 1 | 1 | 1 | 1 | 1 | 1 | 1 | 1 | 1 | bar: Einstrahlungsgewichtung, Klimakorrektur - ca. Abweichung von Mittelw. 1 to Einstrahlungsgewichtung, Klimakorrektur - ca. Abweichung von Mittelw. 7
6 | Samedan | SAM | 11 | 1705 | 46.53 | 537 | 621 | 630 | 656 | 562 | 420 | 300 | [7 empty] | 1.1 | 6.6 | 9.5 | 11.9 | 11.6 | 7.5 | 3.5 | 0.1593 | 0.55381 | 0.64146 | 0.69347 | 0.67965 | 0.58594 | 0.39716 | 528.6462 | 411.8769 | 350.3077 | 299.3538 | 305.7231 | 392.7692 | 477.6923 | 395.1956 | 305.7231 | 7.9 | 12.3 | 10 | 450 | 0.23 | III | 61.3846 | 30.6923 | 2.5 | 245.5385 | 98.2154 | 0.4 | Samedan | 305.7231 | 6 | 282.3692 | 282.3692 | 1 | 1 | 1 | 1 | 1 | 1 | 1 | 1 | 1 | 1 | 1 | 1 | 1 | 1 | 1 | bar: Einstrahlungsgewichtung, Klimakorrektur - ca. Abweichung von Mittelw. 1 to Einstrahlungsgewichtung, Klimakorrektur - ca. Abweichung von Mittelw. 7
6 | San Bernardino | SBE | 12 | 1639 | 46.47 | 472 | 517 | 560 | 581 | 506 | 368 | 249 | [7 empty] | 1.5 | 6.4 | 10.1 | 12.7 | 12.7 | 8.6 | 4.8 | 0.21723 | 0.53703 | 0.68197 | 0.74009 | 0.7441 | 0.67187 | 0.54468 | 520.1538 | 416.1231 | 337.5692 | 282.3692 | 282.3692 | 369.4154 | 450.0923 | 379.7275 | 282.3692 | 9.8 | 16.9 | 10 | 450 | 0.23 | III | 61.3846 | 30.6923 | 2.5 | 245.5385 | 98.2154 | 0.4 | San Bernardino | 282.3692 | 6 | 282.3692 | 282.3692 | 1 | 1 | 1 | 1 | 1 | 1 | 1 | 1 | 1 | 1 | 1 | 1 | 1 | 1 | 1 | bar: Einstrahlungsgewichtung, Klimakorrektur - ca. Abweichung von Mittelw. 1 to Einstrahlungsgewichtung, Klimakorrektur - ca. Abweichung von Mittelw. 7
4 | St. Gallen | STG | 3 | 779 | 47.43 | 407 | 522 | 550 | 576 | 504 | 334 | 209 | [7 empty] | 6.9 | 12 | 14.7 | 16.9 | 17.1 | 12.8 | 9 | 0.99928 | 1.0069 | 0.99257 | 0.98485 | 1.0019 | 1 | 1.0213 | 405.5077 | 297.2308 | 239.9077 | 193.2 | 188.9538 | 280.2462 | 360.9231 | 280.8527 | 193.2 | 6.8 | 15.4 | 22 | 380 | 0.19 | IIa | 36 | 18 | 3.2 | 144 | 45 | 0.3125 | St. Gallen | 193.2 | 4 | 165.6 | 165.6 | 1 | 1 | 1 | 1 | 1 | 1 | 1 | 1 | 1 | 1 | 1 | 1 | 1 | 1 | 1 | bar: Einstrahlungsgewichtung, Klimakorrektur - ca. Abweichung von Mittelw. 1 to Einstrahlungsgewichtung, Klimakorrektur - ca. Abweichung von Mittelw. 7
3 | Schaffhausen | SHA | 3 | 437 | 47.68 | 417 | 554 | 594 | 611 | 530 | 358 | 206 | [7 empty] | 8.7 | 13.8 | 16.5 | 18.7 | 18.6 | 14.1 | 9.6 | 1.26 | 1.158 | 1.1141 | 1.0897 | 1.0898 | 1.1016 | 1.0894 | 367.2923 | 259.0154 | 201.6923 | 154.9846 | 157.1077 | 252.6462 | 348.1846 | 248.7033 | 157.1077 | 9.6 | 18.2 | 18.5 | 526 | 0.3 | IV | 33.6923 | 16.8462 | 3.3 | 134.7692 | 40.8392 | 0.30303 | Schaffhausen | 157.1077 | 3 | 154.9846 | 154.9846 | 1 | 1 | 1 | 1 | 1 | 1 | 1 | 1 | 1 | 1 | 1 | 1 | 1 | 1 | 1 | bar: Einstrahlungsgewichtung, Klimakorrektur - ca. Abweichung von Mittelw. 1 to Einstrahlungsgewichtung, Klimakorrektur - ca. Abweichung von Mittelw. 7
6 | Scuol | SCU | 11 | 1298 | 46.8 | 516 | 605 | 609 | 643 | 549 | 412 | 292 | [7 empty] | 4.8 | 10.1 | 12.7 | 15 | 14.8 | 10.7 | 6.6 | 0.69515 | 0.84749 | 0.85753 | 0.87413 | 0.86715 | 0.83594 | 0.74894 | 450.0923 | 337.5692 | 282.3692 | 233.5385 | 237.7846 | 324.8308 | 411.8769 | 325.4374 | 237.7846 | 5 | 10.1 | 10 | 380 | 0.19 | IIa | 61.3846 | 30.6923 | 2.5 | 245.5385 | 98.2154 | 0.4 | Scuol | 237.7846 | 6 | 282.3692 | 282.3692 | 1 | 1 | 1 | 1 | 1 | 1 | 1 | 1 | 1 | 1 | 1 | 1 | 1 | 1 | 1 | bar: Einstrahlungsgewichtung, Klimakorrektur - ca. Abweichung von Mittelw. 1 to Einstrahlungsgewichtung, Klimakorrektur - ca. Abweichung von Mittelw. 7
2 | Sion | SIO | 10 | 482 | 46.22 | 516 | 640 | 677 | 694 | 595 | 435 | 289 | [7 empty] | 10 | 15 | 17.8 | 19.9 | 19.4 | 15 | 10.3 | 1.4482 | 1.2587 | 1.2019 | 1.1597 | 1.1367 | 1.1719 | 1.1688 | 339.6923 | 233.5385 | 174.0923 | 129.5077 | 140.1231 | 233.5385 | 333.3231 | 226.2593 | 140.1231 | 7.8 | 14.1 | 17 | 380 | 0.19 | IIa | 28.3846 | 14.1923 | 3.6 | 113.5385 | 31.5385 | 0.27778 | Sion | 140.1231 | 2 | 130.5692 | 130.5692 | 1 | 1 | 1 | 1 | 1 | 1 | 1 | 1 | 1 | 1 | 1 | 1 | 1 | 1 | 1 | bar: Einstrahlungsgewichtung, Klimakorrektur - ca. Abweichung von Mittelw. 1 to Einstrahlungsgewichtung, Klimakorrektur - ca. Abweichung von Mittelw. 7
6 | Ulrichen | ULR | 10 | 1345 | 46.5 | 498 | 584 | 614 | 637 | 552 | 402 | 268 | [7 empty] | 2.8 | 8.3 | 11.6 | 14.1 | 13.8 | 9.6 | 5.3 | 0.4055 | 0.69645 | 0.78325 | 0.82168 | 0.80855 | 0.75 | 0.60142 | 492.5538 | 375.7846 | 305.7231 | 252.6462 | 259.0154 | 348.1846 | 439.4769 | 353.3407 | 259.0154 | 8.6 | 15.1 | 10 | 380 | 0.19 | IIa | 61.3846 | 30.6923 | 2.5 | 245.5385 | 98.2154 | 0.4 | Ulrichen | 259.0154 | 6 | 282.3692 | 282.3692 | 1 | 1 | 1 | 1 | 1 | 1 | 1 | 1 | 1 | 1 | 1 | 1 | 1 | 1 | 1 | bar: Einstrahlungsgewichtung, Klimakorrektur - ca. Abweichung von Mittelw. 1 to Einstrahlungsgewichtung, Klimakorrektur - ca. Abweichung von Mittelw. 7
3 | Vaduz | VAD | 6 | 460 | 47.13 | 428 | 549 | 552 | 568 | 498 | 353 | 238 | [7 empty] | 9.4 | 14.4 | 16.7 | 18.7 | 18.7 | 14.6 | 10.8 | 1.3613 | 1.2083 | 1.1276 | 1.0897 | 1.0956 | 1.1406 | 1.2255 | 352.4308 | 246.2769 | 197.4462 | 154.9846 | 154.9846 | 242.0308 | 322.7077 | 238.6945 | 154.9846 | 9.7 | 20.6 | 13.5 | 380 | 0.19 | IIa | 33.6923 | 16.8462 | 3.3 | 134.7692 | 40.8392 | 0.30303 | Vaduz | 154.9846 | 3 | 154.9846 | 154.9846 | 1 | 1 | 1 | 1 | 1 | 1 | 1 | 1 | 1 | 1 | 1 | 1 | 1 | 1 | 1 | bar: Einstrahlungsgewichtung, Klimakorrektur - ca. Abweichung von Mittelw. 1 to Einstrahlungsgewichtung, Klimakorrektur - ca. Abweichung von Mittelw. 7
4 | Wynau | WYN | 4 | 422 | 47.25 | 417 | 544 | 588 | 616 | 530 | 358 | 204 | [7 empty] | 8 | 13.2 | 16.2 | 18.4 | 18.1 | 13.7 | 9.5 | 1.1586 | 1.1076 | 1.0939 | 1.0723 | 1.0605 | 1.0703 | 1.078 | 382.1538 | 271.7538 | 208.0615 | 161.3538 | 167.7231 | 261.1385 | 350.3077 | 257.4989 | 167.7231 | 7.1 | 14.2 | 11.7 | 380 | 0.19 | IIa | 36 | 18 | 3.2 | 144 | 45 | 0.3125 | Wynau | 167.7231 | 4 | 165.6 | 165.6 | 1 | 1 | 1 | 1 | 1 | 1 | 1 | 1 | 1 | 1 | 1 | 1 | 1 | 1 | 1 | bar: Einstrahlungsgewichtung, Klimakorrektur - ca. Abweichung von Mittelw. 1 to Einstrahlungsgewichtung, Klimakorrektur - ca. Abweichung von Mittelw. 7
6 | Zermatt | ZER | 10 | 1638 | 46.03 | 505 | 597 | 609 | 632 | 552 | 420 | 295 | [7 empty] | 2.8 | 8 | 10.8 | 13.3 | 13.1 | 9 | 5.3 | 0.4055 | 0.67128 | 0.72924 | 0.77506 | 0.76754 | 0.70312 | 0.60142 | 492.5538 | 382.1538 | 322.7077 | 269.6308 | 273.8769 | 360.9231 | 439.4769 | 363.0462 | 273.8769 | 7.5 | 12.8 | 10 | 450 | 0.23 | III | 61.3846 | 30.6923 | 2.5 | 245.5385 | 98.2154 | 0.4 | Zermatt | 273.8769 | 6 | 282.3692 | 282.3692 | 1 | 1 | 1 | 1 | 1 | 1 | 1 | 1 | 1 | 1 | 1 | 1 | 1 | 1 | 1 | bar: Einstrahlungsgewichtung, Klimakorrektur - ca. Abweichung von Mittelw. 1 to Einstrahlungsgewichtung, Klimakorrektur - ca. Abweichung von Mittelw. 7
4 | Zürich-Kloten | KLO | 3 | 425 | 47.48 | 425 | 546 | 583 | 603 | 525 | 355 | 209 | [7 empty] | 8.5 | 13.6 | 16.5 | 18.7 | 18.5 | 14 | 9.7 | 1.231 | 1.1412 | 1.1141 | 1.0897 | 1.0839 | 1.0937 | 1.1007 | 371.5385 | 263.2615 | 201.6923 | 154.9846 | 159.2308 | 254.7692 | 346.0615 | 250.2198 | 159.2308 | 8.6 | 19.7 | 10.7 | 526 | 0.3 | IV | 36 | 18 | 3.2 | 144 | 45 | 0.3125 | Zürich-Kloten | 159.2308 | 4 | 165.6 | 165.6 | 1 | 1 | 1.075 | 1.07 | 1.075 | 1.07 | 1.09 | 1.25 | 1 | 1 | 1 | 1.45 | 1.45 | 1.45 | 1.45 |  |  | 1.3 | 1 | bar: Einstrahlungsgewichtung, Klimakorrektur - ca. Abweichung von Mittelw. 1 to Einstrahlungsgewichtung, Klimakorrektur - ca. Abweichung von Mittelw. 7
4 | Zürich-MeteoSchweiz | SMA | 3 | 556 | 47.38 | 417 | 536 | 570 | 595 | 522 | 355 | 214 | [7 empty] | 8.4 | 13.4 | 16.2 | 18.4 | 18.4 | 14 | 9.9 | 1.2165 | 1.1244 | 1.0939 | 1.0723 | 1.0781 | 1.0937 | 1.1234 | 373.6615 | 267.5077 | 208.0615 | 161.3538 | 161.3538 | 254.7692 | 341.8154 | 252.6462 | 161.3538 | 7.8 | 15.8 | 31 | 380 | 0.19 | IIa | 36 | 18 | 3.2 | 144 | 45 | 0.3125 | Zürich-MeteoSchweiz | 161.3538 | 4 | 165.6 | 165.6 | 1 | 1 | 1.075 | 1.07 | 1.075 | 1.07 | 1.09 | 1.25 | 1 | 1 | 1 | 1.45 | 1.45 | 1.45 | 1 | hat Effekt auf C295 & D295 & E295 |  | 1.3 | 1 | bar: Einstrahlungsgewichtung, Klimakorrektur - ca. Abweichung von Mittelw. 1 to Einstrahlungsgewichtung, Klimakorrektur - ca. Abweichung von Mittelw. 7
2035 und 2060 L vorerst identische Faktoren
| Randbedingungen, Umrechnen von Randbedingungen und Umrechnungen auf Basis von Abfragen | [41 empty] | Umrechnung Windwiderstand nach SIA-M 2028
Umrechnung der Eingabe Ausrichtung auf Wandflächenazimut für Einstrahlungsrechnung:
| Randbedingung SIA 180-Nachweis SWS: | [11 empty] | Einstrahlungsgewichtung, Klimakorrektur - ca. Abweichung von Mittelw. 4: Auswahl: mögliche Neigungswinkel geneigter Flächen |  |  |  | si | 1
[23 empty] | no | 0 | [18 empty] | Geländekategorie |  |  | Zg | ar
| interne Lasten |  |  |  | 120 | Wh/m2d |  | Ausr. | Wfl.Az | Ref.Ja/Nein | Raumfenster | Eingabe | Einstrahlungsgewichtung, Klimakorrektur - ca. Abweichung von Mittelw. 1: Wfl.Az; Einstrahlungsgewichtung, Klimakorrektur - ca. Abweichung von Mittelw. 2: Ref.Ja/Nein; Einstrahlungsgewichtung, Klimakorrektur - ca. Abweichung von Mittelw. 3: F; Einstrahlungsgewichtung, Klimakorrektur - ca. Abweichung von Mittelw. 4: 0 | [6 empty] | Ausr. | F | [14 empty] | II | Riva lago |  |  | 300 | 0.16
[8 empty] | S | 0 | 0 | R1F1 | 0 | Einstrahlungsgewichtung, Klimakorrektur - ca. Abweichung von Mittelw. 1: 0; Einstrahlungsgewichtung, Klimakorrektur - ca. Abweichung von Mittelw. 2: 0; Einstrahlungsgewichtung, Klimakorrektur - ca. Abweichung von Mittelw. 3: 0; Einstrahlungsgewichtung, Klimakorrektur - ca. Abweichung von Mittelw. 4: 15 |  |  |  | Dato mancante |  |  | S | 0.7 | [14 empty] | IIa | Pianura |  |  | 380 | 0.19
| Lüftungsverluste nach Klima |  |  |  | #N/A | Wh/m2d |  | SSW | -22.5 | 0 | R1F2 | 0 | Einstrahlungsgewichtung, Klimakorrektur - ca. Abweichung von Mittelw. 1: 0; Einstrahlungsgewichtung, Klimakorrektur - ca. Abweichung von Mittelw. 2: 0; Einstrahlungsgewichtung, Klimakorrektur - ca. Abweichung von Mittelw. 3: 0; Einstrahlungsgewichtung, Klimakorrektur - ca. Abweichung von Mittelw. 4: 30 |  |  |  | P.f. controllare |  |  | SSW | 0.71 | [14 empty] | III | Villaggio, spazio aperto |  |  | 450 | 0.23
[8 empty] | SW | -45 | 0 | R1F3 | 0 | Einstrahlungsgewichtung, Klimakorrektur - ca. Abweichung von Mittelw. 1: 0; Einstrahlungsgewichtung, Klimakorrektur - ca. Abweichung von Mittelw. 2: 0; Einstrahlungsgewichtung, Klimakorrektur - ca. Abweichung von Mittelw. 3: 0; Einstrahlungsgewichtung, Klimakorrektur - ca. Abweichung von Mittelw. 4: 45 |  |  |  | Controllare dato |  |  | SW | 0.76 | [14 empty] | IV | Città |  |  | 526 | 0.3
| Temperaturgradient für Nutzungsgrad Speicherkapazität nach Klima |  |  |  | #N/A | K |  | WSW | -67.5 | 1 |  |  | Einstrahlungsgewichtung, Klimakorrektur - ca. Abweichung von Mittelw. 4: 60 | [6 empty] | WSW | 0.82 | [15 empty] | 0 |  |  | #N/A | #N/A
[8 empty] | W | -90 | 1 | R2F1 | 0 | Einstrahlungsgewichtung, Klimakorrektur - ca. Abweichung von Mittelw. 1: 0; Einstrahlungsgewichtung, Klimakorrektur - ca. Abweichung von Mittelw. 2: 0; Einstrahlungsgewichtung, Klimakorrektur - ca. Abweichung von Mittelw. 3: 0 |  |  |  | Controllare i dati di progetto |  |  | W | 0.87
| Verlust / Fenster-Glasfläche |  |  |  | #N/A | Wh/m2F |  | WNW | -112.5 | 1 | R2F2 | 0 | Einstrahlungsgewichtung, Klimakorrektur - ca. Abweichung von Mittelw. 1: 0; Einstrahlungsgewichtung, Klimakorrektur - ca. Abweichung von Mittelw. 2: 0; Einstrahlungsgewichtung, Klimakorrektur - ca. Abweichung von Mittelw. 3: 0 | [6 empty] | WNW | 0.93 | [14 empty] | R1 | reale Höhe über Grund |  |  |  | 2.5
[8 empty] | NW | -135 | 1 | R2F3 | 0 | Einstrahlungsgewichtung, Klimakorrektur - ca. Abweichung von Mittelw. 1: 0; Einstrahlungsgewichtung, Klimakorrektur - ca. Abweichung von Mittelw. 2: 0; Einstrahlungsgewichtung, Klimakorrektur - ca. Abweichung von Mittelw. 3: 0 | [6 empty] | NW | 0.97 | [15 empty] | res. Windfestigkeit |  |  | Sek | #N/A | #N/A
| Verlust / Rahmenfläche |  |  |  | #N/A | Wh/m2R |  | NNW | -157.5 | 1 | [15 empty] | NNW | 0.99 | [14 empty] | R2 | reale Höhe über Grund |  |  |  | 2.5
[8 empty] | N | 180 | 1 | R3F1 | 0 | Einstrahlungsgewichtung, Klimakorrektur - ca. Abweichung von Mittelw. 1: 0; Einstrahlungsgewichtung, Klimakorrektur - ca. Abweichung von Mittelw. 2: 0; Einstrahlungsgewichtung, Klimakorrektur - ca. Abweichung von Mittelw. 3: 0 | [6 empty] | N | 1 | [15 empty] | res. Windfestigkeit |  |  | Sek | #N/A | #N/A
| Korrektur / Reduktion der Verluste | Innerstädtisch = 1 |  |  | Logik | Red.Faktor |  | NNE | 157.5 | 1 | R3F2 | 0 | Einstrahlungsgewichtung, Klimakorrektur - ca. Abweichung von Mittelw. 1: 0; Einstrahlungsgewichtung, Klimakorrektur - ca. Abweichung von Mittelw. 2: 0; Einstrahlungsgewichtung, Klimakorrektur - ca. Abweichung von Mittelw. 3: 0 | [6 empty] | NNE | 0.99 | [14 empty] | R3 | reale Höhe über Grund |  |  |  | 2.5
[5 empty] | 0 | 1 |  | NE | 135 | 1 | R3F3 | 0 | Einstrahlungsgewichtung, Klimakorrektur - ca. Abweichung von Mittelw. 1: 0; Einstrahlungsgewichtung, Klimakorrektur - ca. Abweichung von Mittelw. 2: 0; Einstrahlungsgewichtung, Klimakorrektur - ca. Abweichung von Mittelw. 3: 0 | [6 empty] | NE | 0.97 | [15 empty] | res. Windfestigkeit |  |  | Sek | #N/A | #N/A
[5 empty] | gut überlegen auf was die Verschärfung wirkt, derzeit alles |  |  | ENE | 112.5 | 1 | [15 empty] | ENE | 0.93
[5 empty] | bauliche sollte es keine gegen auf die Anforderung |  |  | E | 90 | 1 | [15 empty] | E | 0.87
[8 empty] | ESE | 67.5 | 1 | Hier Einbauen, wann Reflexionen von Nachbarfassaden zugelassen | [14 empty] | ESE | 0.82
[8 empty] | SE | 45 | 0 | mit Auswahl der Ausrichtung muss 1 oder 0 kommen, damit muss der Reflexionsgrad bzw. dessen Logik multipliziert werden | [14 empty] | SE | 0.76
[8 empty] | SSE | 22.5 | 0 | Reflexion von Nachbarfassaden ab Ausrichtung WSW, d.h. Nachbarfassade ENE zugelassen | [14 empty] | SSE | 0.72
Block Berechnung; Sämtliche Eingaben werden aus Eingaben im Nachweisblatt übernommen und Ergebnisse in dieses zurückgeführt
| Grundfläche A.NGF |  |  |  | 0 | m2 | [20 empty] | 0 | m2 | [20 empty] | 0 | m2
| Speichermasse |  |  |  | 0 | Wh/m2K | [20 empty] | 0 | Wh/m2K | [20 empty] | 0 | Wh/m2K
[7 empty] | Auswahl |  | spez.Kap. | Kap. | Fläche |  | Einstrahlungsgewichtung, Klimakorrektur - ca. Abweichung von Mittelw. 1: Auswahl; Einstrahlungsgewichtung, Klimakorrektur - ca. Abweichung von Mittelw. 3: spez.Kap.; Einstrahlungsgewichtung, Klimakorrektur - ca. Abweichung von Mittelw. 4: Kap.; Einstrahlungsgewichtung, Klimakorrektur - ca. Abweichung von Mittelw. 5: Anteil an Gesamt | [9 empty] | Auswahl |  | spez.Kap. | Kap. | Fläche |  | Auswahl |  | spez.Kap. | Kap. | Anteil an Gesamt | [11 empty] | Auswahl |  | spez.Kap. | Kap. | Fläche |  | Auswahl |  | spez.Kap. | Kap. |  | Anteil an Gesamt
| Boden |  |  |  | 0 | m2 | 0 |  | 0 | 0 | 0 | m2 | Einstrahlungsgewichtung, Klimakorrektur - ca. Abweichung von Mittelw. 1: 0; Einstrahlungsgewichtung, Klimakorrektur - ca. Abweichung von Mittelw. 3: 0; Einstrahlungsgewichtung, Klimakorrektur - ca. Abweichung von Mittelw. 4: 0; Einstrahlungsgewichtung, Klimakorrektur - ca. Abweichung von Mittelw. 5: 0 | [7 empty] | 0 | m2 | 0 |  | 0 | 0 | 0 | m2 | 0 |  | 0 | 0 | 0 | [9 empty] | 0 | m2 | 0 |  | 0 | 0 | 0 | m2 | 0 |  | 0 | 0 |  | 0
| Decke |  |  |  | 0 | m2 | 0 |  | 0 | 0 | 0 | m2 | Einstrahlungsgewichtung, Klimakorrektur - ca. Abweichung von Mittelw. 1: 0; Einstrahlungsgewichtung, Klimakorrektur - ca. Abweichung von Mittelw. 3: 0; Einstrahlungsgewichtung, Klimakorrektur - ca. Abweichung von Mittelw. 4: 0; Einstrahlungsgewichtung, Klimakorrektur - ca. Abweichung von Mittelw. 5: 0 | [7 empty] | 0 | m2 | 0 |  | 0 | 0 | 0 | m2 | 0 |  | 0 | 0 | 0 | [9 empty] | 0 | m2 | 0 |  | 0 | 0 | 0 | m2 | 0 |  | 0 | 0 |  | 0
| Innenwände |  |  |  | 0 | m2 | 0 |  | 0 | 0 | 0 | m2 | Einstrahlungsgewichtung, Klimakorrektur - ca. Abweichung von Mittelw. 1: 0; Einstrahlungsgewichtung, Klimakorrektur - ca. Abweichung von Mittelw. 3: 0; Einstrahlungsgewichtung, Klimakorrektur - ca. Abweichung von Mittelw. 4: 0; Einstrahlungsgewichtung, Klimakorrektur - ca. Abweichung von Mittelw. 5: 0 | [7 empty] | 0 | m2 | 0 |  | 0 | 0 | 0 | m2 | 0 |  | 0 | 0 | 0 | [9 empty] | 0 | m2 | 0 |  | 0 | 0 | 0 | m2 | 0 |  | 0 | 0 |  | 0
| Aussenwände |  |  |  | 0 | m2 | 0 |  | 0 | 0 | 0 | m2 | Einstrahlungsgewichtung, Klimakorrektur - ca. Abweichung von Mittelw. 1: 0; Einstrahlungsgewichtung, Klimakorrektur - ca. Abweichung von Mittelw. 3: 0; Einstrahlungsgewichtung, Klimakorrektur - ca. Abweichung von Mittelw. 4: 0; Einstrahlungsgewichtung, Klimakorrektur - ca. Abweichung von Mittelw. 5: 0 | [7 empty] | 0 | m2 | 0 |  | 0 | 0 | 0 | m2 | 0 |  | 0 | 0 | 0 | [9 empty] | 0 | m2 | 0 |  | 0 | 0 | 0 | m2 | 0 |  | 0 | 0 |  | 0
| Speichermasse | [11 empty] | Einstrahlungsgewichtung, Klimakorrektur - ca. Abweichung von Mittelw. 4: 0; Einstrahlungsgewichtung, Klimakorrektur - ca. Abweichung von Mittelw. 5: Wh/K | [18 empty] | 0 | Wh/K | [20 empty] | 0 |  | Wh/K
|  |  | Logik, Fehler nur aktiv wenn Bauteilauswahl | [9 empty] | Einstrahlungsgewichtung, Klimakorrektur - ca. Abweichung von Mittelw. 4: #DIV/0!; Einstrahlungsgewichtung, Klimakorrektur - ca. Abweichung von Mittelw. 5: Wh/m2K | [5 empty] | Logik, Fehler nur aktiv wenn Bauteilauswahl | [12 empty] | #DIV/0! | Wh/m2K | [7 empty] | Logik, Fehler nur aktiv wenn Bauteilauswahl | [12 empty] | #DIV/0! |  | Wh/m2K
| Fehler wenn Bodeneingabe > A.NGF = 1 |  | 0 | 1 | 0 | [7 empty] | Einstrahlungsgewichtung, Klimakorrektur - ca. Abweichung von Mittelw. 1: für Berechnung verwendete Masse >>; Einstrahlungsgewichtung, Klimakorrektur - ca. Abweichung von Mittelw. 4: #DIV/0!; Einstrahlungsgewichtung, Klimakorrektur - ca. Abweichung von Mittelw. 5: Wh/m2K | [5 empty] | 0 | 1 | 0 | [7 empty] | für Berechnung verwendete Masse >> |  |  | #DIV/0! | Wh/m2K | [7 empty] | 0 | 1 | 0 | [7 empty] | für Berechnung verwendete Masse >> |  |  | #DIV/0! |  | Wh/m2K
| Warnung wenn Deckenfläche > A.NGF = 1 |  | 0 | 1 | 0 | [7 empty] | Einstrahlungsgewichtung, Klimakorrektur - ca. Abweichung von Mittelw. 1: keine Speichermasse vorhanden = 1; Einstrahlungsgewichtung, Klimakorrektur - ca. Abweichung von Mittelw. 5: #DIV/0! | [5 empty] | 0 | 1 | 0 | [7 empty] | keine Speichermasse vorhanden = 1 |  |  |  | #DIV/0! | [7 empty] | 0 | 1 | 0 | [7 empty] | keine Speichermasse vorhanden = 1 |  |  |  |  | #DIV/0!
| Fenstereingabe / -Berechnung |  |  |  | Raum 1 (keine Eingaben, nur Übernahme von Werten aus Eingabemaske und Berechnung) | [21 empty] | Raum 1 (keine Eingaben, nur Übernahme von Werten aus Eingabemaske und Berechnung) | [21 empty] | Raum 1 (keine Eingaben, nur Übernahme von Werten aus Eingabemaske und Berechnung)
| Ausrichtung |  |  |  | 0 |  |  |  | 0 |  |  |  | Einstrahlungsgewichtung, Klimakorrektur - ca. Abweichung von Mittelw. 1: 0 | [7 empty] | 0 |  |  |  | 0 |  |  |  | 0 | [13 empty] | 0 |  |  |  | 0 |  |  |  | 0
| Fehler (=1), wenn Festeranzahl > 0 und keine Ausrichtung |  |  | 0 | 0 |  |  |  | 0 |  |  |  | Einstrahlungsgewichtung, Klimakorrektur - ca. Abweichung von Mittelw. 1: 0 | [6 empty] | 0 | 0 |  |  |  | 0 |  |  |  | 0 | [12 empty] | 0 | 0 |  |  |  | 0 |  |  |  | 0
| Neigung | [7 empty] | 0 | 0 |  |  | Einstrahlungsgewichtung, Klimakorrektur - ca. Abweichung von Mittelw. 1: 0; Einstrahlungsgewichtung, Klimakorrektur - ca. Abweichung von Mittelw. 2: 0 | [11 empty] | 0 | 0 |  |  | 0 | 0 | [16 empty] | 0 | 0 |  |  | 0 | 0
[9 empty] | 0 | 90 |  |  | Einstrahlungsgewichtung, Klimakorrektur - ca. Abweichung von Mittelw. 1: 0; Einstrahlungsgewichtung, Klimakorrektur - ca. Abweichung von Mittelw. 2: 90 | [11 empty] | 0 | 90 |  |  | 0 | 90 | [16 empty] | 0 | 90 |  |  | 0 | 90
| Breite |  |  |  | 0 | m |  |  | 0 | m |  |  | Einstrahlungsgewichtung, Klimakorrektur - ca. Abweichung von Mittelw. 1: 0; Einstrahlungsgewichtung, Klimakorrektur - ca. Abweichung von Mittelw. 2: m | [7 empty] | 0 | m |  |  | 0 | m |  |  | 0 | m | [12 empty] | 0 | m |  |  | 0 | m |  |  | 0 | m
| Höhe/Länge |  |  |  | 0 | m |  |  | 0 | m |  |  | Einstrahlungsgewichtung, Klimakorrektur - ca. Abweichung von Mittelw. 1: 0; Einstrahlungsgewichtung, Klimakorrektur - ca. Abweichung von Mittelw. 2: m | [7 empty] | 0 | m |  |  | 0 | m |  |  | 0 | m | [12 empty] | 0 | m |  |  | 0 | m |  |  | 0 | m
| Fläche, einzeln |  |  |  | 0 | m2 |  |  | 0 | m2 |  |  | Einstrahlungsgewichtung, Klimakorrektur - ca. Abweichung von Mittelw. 1: 0; Einstrahlungsgewichtung, Klimakorrektur - ca. Abweichung von Mittelw. 2: m2 | [7 empty] | 0 | m2 |  |  | 0 | m2 |  |  | 0 | m2 | [12 empty] | 0 | m2 |  |  | 0 | m2 |  |  | 0 | m2
| Rahmenanteil |  |  |  | 0 |  |  |  | 0 |  |  |  | Einstrahlungsgewichtung, Klimakorrektur - ca. Abweichung von Mittelw. 1: 0 | [7 empty] | 0 |  |  |  | 0 |  |  |  | 0 | [13 empty] | 0 |  |  |  | 0 |  |  |  | 0
| Rahmenfläche/Fenster |  |  |  | 0 | m2 |  |  | 0 | m2 |  |  | Einstrahlungsgewichtung, Klimakorrektur - ca. Abweichung von Mittelw. 1: 0; Einstrahlungsgewichtung, Klimakorrektur - ca. Abweichung von Mittelw. 2: m2 | [7 empty] | 0 | m2 |  |  | 0 | m2 |  |  | 0 | m2 | [12 empty] | 0 | m2 |  |  | 0 | m2 |  |  | 0 | m2
| Anzahl |  |  |  | 0 | Stk |  |  | 0 | Stk |  |  | Einstrahlungsgewichtung, Klimakorrektur - ca. Abweichung von Mittelw. 1: 0; Einstrahlungsgewichtung, Klimakorrektur - ca. Abweichung von Mittelw. 2: Stk | [7 empty] | 0 | Stk |  |  | 0 | Stk |  |  | 0 | Stk | [12 empty] | 0 | Stk |  |  | 0 | Stk |  |  | 0 | Stk
| Gesamtglasfläche |  |  |  | 0 | m2 |  |  | 0 | m2 |  |  | Einstrahlungsgewichtung, Klimakorrektur - ca. Abweichung von Mittelw. 1: 0; Einstrahlungsgewichtung, Klimakorrektur - ca. Abweichung von Mittelw. 2: m2 | [7 empty] | 0 | m2 |  |  | 0 | m2 |  |  | 0 | m2 | [12 empty] | 0 | m2 |  |  | 0 | m2 |  |  | 0 | m2
| Glasflächenzahl AG/ANGF |  |  |  | #DIV/0! | [21 empty] | #DIV/0! | [21 empty] | #DIV/0!
| Gesamtrahmenfläche |  |  |  | 0 | [21 empty] | 0 | [21 empty] | 0
| Abstand Überhang |  |  |  | 0 | m |  |  | 0 | m |  |  | Einstrahlungsgewichtung, Klimakorrektur - ca. Abweichung von Mittelw. 1: 0; Einstrahlungsgewichtung, Klimakorrektur - ca. Abweichung von Mittelw. 2: m | [7 empty] | 0 | m |  |  | 0 | m |  |  | 0 | m | [12 empty] | 0 | m |  |  | 0 | m |  |  | 0 | m
| Länge Überhang |  |  |  | 0 | m |  |  | 0 | m |  |  | Einstrahlungsgewichtung, Klimakorrektur - ca. Abweichung von Mittelw. 1: 0; Einstrahlungsgewichtung, Klimakorrektur - ca. Abweichung von Mittelw. 2: m | [7 empty] | 0 | m |  |  | 0 | m |  |  | 0 | m | [12 empty] | 0 | m |  |  | 0 | m |  |  | 0 | m
| Abst.Seitenblende R |  |  |  | 0 | m |  |  | 0 | m |  |  | Einstrahlungsgewichtung, Klimakorrektur - ca. Abweichung von Mittelw. 1: 0; Einstrahlungsgewichtung, Klimakorrektur - ca. Abweichung von Mittelw. 2: m | [7 empty] | 0 | m |  |  | 0 | m |  |  | 0 | m | [12 empty] | 0 | m |  |  | 0 | m |  |  | 0 | m
| Länge Seitenblende R |  |  |  | 0 | m |  |  | 0 | m |  |  | Einstrahlungsgewichtung, Klimakorrektur - ca. Abweichung von Mittelw. 1: 0; Einstrahlungsgewichtung, Klimakorrektur - ca. Abweichung von Mittelw. 2: m | [7 empty] | 0 | m |  |  | 0 | m |  |  | 0 | m | [12 empty] | 0 | m |  |  | 0 | m |  |  | 0 | m
| Abst.Seitenblende L |  |  |  | 0 | m |  |  | 0 | m |  |  | Einstrahlungsgewichtung, Klimakorrektur - ca. Abweichung von Mittelw. 1: 0; Einstrahlungsgewichtung, Klimakorrektur - ca. Abweichung von Mittelw. 2: m | [7 empty] | 0 | m |  |  | 0 | m |  |  | 0 | m | [12 empty] | 0 | m |  |  | 0 | m |  |  | 0 | m
| Länge Seitenblende L |  |  |  | 0 | m |  |  | 0 | m |  |  | Einstrahlungsgewichtung, Klimakorrektur - ca. Abweichung von Mittelw. 1: 0; Einstrahlungsgewichtung, Klimakorrektur - ca. Abweichung von Mittelw. 2: m | [7 empty] | 0 | m |  |  | 0 | m |  |  | 0 | m | [12 empty] | 0 | m |  |  | 0 | m |  |  | 0 | m
| Horizontwinkel |  |  |  | 0 | deg |  |  | 0 | deg |  |  | Einstrahlungsgewichtung, Klimakorrektur - ca. Abweichung von Mittelw. 1: 0; Einstrahlungsgewichtung, Klimakorrektur - ca. Abweichung von Mittelw. 2: deg | [7 empty] | 0 | deg |  |  | 0 | deg |  |  | 0 | deg | [12 empty] | 0 | deg |  |  | 0 | deg |  |  | 0 | deg
| Reflexion gegenüber, Achtung Ausrichtung |  |  |  | 0 | 0 |  |  | 0 | 0 |  |  | Einstrahlungsgewichtung, Klimakorrektur - ca. Abweichung von Mittelw. 1: 0; Einstrahlungsgewichtung, Klimakorrektur - ca. Abweichung von Mittelw. 2: 0 | [7 empty] | 0 | 0 |  |  | 0 | 0 |  |  | 0 | 0 | [12 empty] | 0 | 0 |  |  | 0 | 0 |  |  | 0 | 0
| Einstrahlung < SW (200W/m2) |  |  |  | #N/A | Wh/m2Fd |  |  | #N/A | Wh/m2Fd |  |  | Einstrahlungsgewichtung, Klimakorrektur - ca. Abweichung von Mittelw. 1: #N/A; Einstrahlungsgewichtung, Klimakorrektur - ca. Abweichung von Mittelw. 2: Wh/m2Fd | [7 empty] | #N/A | Wh/m2Fd |  |  | #N/A | Wh/m2Fd |  |  | #N/A | Wh/m2Fd | [12 empty] | #N/A | Wh/m2Fd |  |  | #N/A | Wh/m2Fd |  |  | #N/A | Wh/m2Fd
[5 empty] | #N/A | Wh/d |  |  | #N/A | Wh/d |  |  | Einstrahlungsgewichtung, Klimakorrektur - ca. Abweichung von Mittelw. 1: #N/A; Einstrahlungsgewichtung, Klimakorrektur - ca. Abweichung von Mittelw. 2: Wh/d | [7 empty] | #N/A | Wh/d |  |  | #N/A | Wh/d |  |  | #N/A | Wh/d | [12 empty] | #N/A | Wh/d |  |  | #N/A | Wh/d |  |  | #N/A | Wh/d
| Einstrahlung > SW (200W/m2) |  |  |  | #N/A | Wh/m2Fd |  |  | #N/A | Wh/m2Fd |  |  | Einstrahlungsgewichtung, Klimakorrektur - ca. Abweichung von Mittelw. 1: #N/A; Einstrahlungsgewichtung, Klimakorrektur - ca. Abweichung von Mittelw. 2: Wh/m2Fd | [7 empty] | #N/A | Wh/m2Fd |  |  | #N/A | Wh/m2Fd |  |  | #N/A | Wh/m2Fd | [12 empty] | #N/A | Wh/m2Fd |  |  | #N/A | Wh/m2Fd |  |  | #N/A | Wh/m2Fd
[5 empty] | #N/A | Wh/d |  |  | #N/A | Wh/d |  |  | Einstrahlungsgewichtung, Klimakorrektur - ca. Abweichung von Mittelw. 1: #N/A; Einstrahlungsgewichtung, Klimakorrektur - ca. Abweichung von Mittelw. 2: Wh/d | [7 empty] | #N/A | Wh/d |  |  | #N/A | Wh/d |  |  | #N/A | Wh/d | [12 empty] | #N/A | Wh/d |  |  | #N/A | Wh/d |  |  | #N/A | Wh/d
| maximal erlaubte Wärmeaufnahme |  |  | a | #N/A | [20 empty] | a | #N/A | [20 empty] | a | #N/A
Verluste+Kapazität - int.Lasten
| Kontrollrechnung: |  | Richtung | [21 empty] | Richtung | [21 empty] | Richtung
| Anteil Lüftung, Bilanzverlust |  | + |  | #N/A | #N/A | [18 empty] | + |  | #N/A | #N/A | [18 empty] | + |  | #N/A | #N/A
| Anteil Transmissionsverlust Glas |  | + |  | #N/A | #N/A | [18 empty] | + |  | #N/A | #N/A | [18 empty] | + |  | #N/A | #N/A
| Anteil Transmissionsverlust Rahmen |  | + |  | #N/A | #N/A | [18 empty] | + |  | #N/A | #N/A | [18 empty] | + |  | #N/A | #N/A
| Anteil Speichermasse, Bilanzverlust |  | + |  | #DIV/0! | [19 empty] | + |  | #DIV/0! | [19 empty] | + |  | #DIV/0!
| Anteil interne Lasten, Bilanzgewinn |  | - |  | 0 | [19 empty] | - |  | 0 | [19 empty] | - |  | 0
| Summe (b muss a entsprechen) |  |  | b | #N/A | #N/A | [19 empty] | b | #N/A | #N/A | [19 empty] | b | #N/A | #N/A
| g-Wert Verglasung Eingabe |  |  |  | 0 |  |  |  | 0 |  |  |  | Einstrahlungsgewichtung, Klimakorrektur - ca. Abweichung von Mittelw. 1: 0 | [7 empty] | 0 |  |  |  | 0 |  |  |  | 0 | [13 empty] | 0 |  |  |  | 0 |  |  |  | 0
g-Wert Verglasung f. g.tot.max-Abfrage
| Wärmeeintrag Glas, total |  |  |  | #N/A | Wh/d |  |  | #N/A | Wh/d |  |  | Einstrahlungsgewichtung, Klimakorrektur - ca. Abweichung von Mittelw. 1: #N/A; Einstrahlungsgewichtung, Klimakorrektur - ca. Abweichung von Mittelw. 2: Wh/d | [7 empty] | #N/A | Wh/d |  |  | #N/A | Wh/d |  |  | #N/A | Wh/d | [12 empty] | #N/A | Wh/d |  |  | #N/A | Wh/d |  |  | #N/A | Wh/d
| Berechnung Windwiderstandsklasse |  |  | Minergie.M | 0 |  | Föhn: | 0 | Lage: |  | 0 | [15 empty] | 0 |  | Föhn: | 0 | Lage: |  | 0 | [15 empty] | 0 |  | Föhn: | 0 | Lage: |  | 0
Auswahlmöglichkeiten Deklaration Sonnenschutz:
| Einbauhöhe |  |  |  | 2.5 | [7 empty] | Einstrahlungsgewichtung, Klimakorrektur - ca. Abweichung von Mittelw. 3: 0 | [7 empty] | 2.5 | [21 empty] | 2.5
| Fehler (1), wenn Eingabe falsch oder nicht vorhanden |  |  |  | 1 |  |  |  | bis Geschw. | notw. WK | WK bei Föhn |  | Einstrahlungsgewichtung, Klimakorrektur - ca. Abweichung von Mittelw. 3: tenda verticale | [7 empty] | 1 |  |  |  | bis Geschw. | notw. WK | WK bei Föhn | [15 empty] | 1 |  |  |  | bis Geschw. | notw. WK | WK bei Föhn
| empfohlene Windfestigkeit |  |  |  | #N/A | m/s |  |  | 32.5 | 1 | 2 | 1 | Einstrahlungsgewichtung, Klimakorrektur - ca. Abweichung von Mittelw. 3: tenda orizzontale | [7 empty] | #N/A | m/s |  |  | 32.5 | 1 | 2 | 1 | [14 empty] | #N/A | m/s |  |  | 32.5 | 1 | 2 | 1
[9 empty] | 38.5 | 2 | 3 | 2 | Einstrahlungsgewichtung, Klimakorrektur - ca. Abweichung von Mittelw. 3: tenda a braccio discendente | [11 empty] | 38.5 | 2 | 3 | 2 | [18 empty] | 38.5 | 2 | 3 | 2
[5 empty] | #N/A | km/h |  |  | 46 | 3 | 4 | 3 | Einstrahlungsgewichtung, Klimakorrektur - ca. Abweichung von Mittelw. 3: lamelle a pacchetto | [7 empty] | #N/A | km/h |  |  | 46 | 3 | 4 | 3 | [14 empty] | #N/A | km/h |  |  | 46 | 3 | 4 | 3
[9 empty] | 60 | 4 | 5 | 4 | Einstrahlungsgewichtung, Klimakorrektur - ca. Abweichung von Mittelw. 3: avvolgibili | [11 empty] | 60 | 4 | 5 | 4 | [18 empty] | 60 | 4 | 5 | 4
| Zuordnung Widerstandsklasse |  |  | Norm | #N/A |  |  |  | 76 | 5 | 6 | 5 | Einstrahlungsgewichtung, Klimakorrektur - ca. Abweichung von Mittelw. 3: gelosie | [6 empty] | Norm | #N/A |  |  |  | 76 | 5 | 6 | 5 | [13 empty] | Norm | #N/A |  |  |  | 76 | 5 | 6 | 5
|  |  |  | EFH/MFH | #N/A | 1 |  |  | 92 | 6 | 6+ | 6 | Einstrahlungsgewichtung, Klimakorrektur - ca. Abweichung von Mittelw. 3: gelosie scorrevoli | [6 empty] | EFH/MFH | #N/A | 1 |  |  | 92 | 6 | 6+ | 6 | [13 empty] | EFH/MFH | #N/A | 1 |  |  | 92 | 6 | 6+ | 6
nessuna protezione solare
| Abfrage |  |  |  | La classe di resistenza al vento raccomandata è soddisfatta o migliore | [6 empty] | 0 | Einstrahlungsgewichtung, Klimakorrektur - ca. Abweichung von Mittelw. 1: 0; Einstrahlungsgewichtung, Klimakorrektur - ca. Abweichung von Mittelw. 3: altro (> commenti) | [7 empty] | La classe di resistenza al vento raccomandata è soddisfatta o migliore | [6 empty] | 0 | 0 | [13 empty] | La classe di resistenza al vento raccomandata è soddisfatta o migliore | [6 empty] | 0 | 0
[5 empty] | Viene eseguita una verifica esterna con classe minima di resistenza al vento e/o della protezione solare automatica | [6 empty] | 0 | Einstrahlungsgewichtung, Klimakorrektur - ca. Abweichung von Mittelw. 1: 0 | [7 empty] | Viene eseguita una verifica esterna con classe minima di resistenza al vento e/o della protezione solare automatica | [6 empty] | 0 | 0 | [13 empty] | Viene eseguita una verifica esterna con classe minima di resistenza al vento e/o della protezione solare automatica | [6 empty] | 0 | 0
[5 empty] | Minergiemodul ausreichend | [7 empty] | Einstrahlungsgewichtung, Klimakorrektur - ca. Abweichung von Mittelw. 1: #N/A | [7 empty] | Minergiemodul ausreichend | [7 empty] | #N/A | [13 empty] | Minergiemodul ausreichend | [7 empty] | #N/A
| Anforderungen Windfestigkeit erfüllt = 1 | [11 empty] | Einstrahlungsgewichtung, Klimakorrektur - ca. Abweichung von Mittelw. 1: #N/A | [15 empty] | #N/A | [21 empty] | #N/A
- Eingabe & Abfrage entfällt, Abstimmung (C.Dietrich, R.Minovski am 28.11.2017) - an dieser Stelle einbauen, wenn Erweiterung notwendig > Logik = Erhöhung Wärmeeintrag Glas
effektive Windfestigkeit
[5 empty] | ... |  |  |  | ... |  |  |  | Einstrahlungsgewichtung, Klimakorrektur - ca. Abweichung von Mittelw. 1: ... | [7 empty] | ... |  |  |  | ... |  |  |  | ... | [13 empty] | ... |  |  |  | ... |  |  |  | ...
| Erhöhung Wärmeeintrag über Glas wenn Wind, Faktor |  |  |  | 1 |  |  |  | 1 | [17 empty] | 1 |  |  |  | 1 |  |  |  | 1 | [13 empty] | 1 |  |  |  | 1 |  |  |  | 1 | bar: Einstrahlungsgewichtung, Klimakorrektur - ca. Abweichung von Mittelw. 1
| Wärmeaufnahme des Raumes über Glas |  |  |  | #N/A | Wh/d | [20 empty] | #N/A | Wh/d | [20 empty] | #N/A | Wh/d
| erlaubte Wärmeaufn. inkl. SoSchu |  |  |  | #N/A | Wh/d | [20 empty] | #N/A | Wh/d | [20 empty] | #N/A | Wh/d
[9 empty] | min | max. | [20 empty] | min | max. | [20 empty] | min | max.
| g-Wert total global |  |  |  | 0.05 |  |  |  | 0.05 | 0 | [16 empty] | 0.05 |  |  |  | 0.05 | 0 | [16 empty] | 0.05 |  |  |  | 0.05 | 0
[13 empty] | Einstrahlungsgewichtung, Klimakorrektur - ca. Abweichung von Mittelw. 4: Reserve; Einstrahlungsgewichtung, Klimakorrektur - ca. Abweichung von Mittelw. 5: notwendige Erhöhung Speichermasse in % | [18 empty] | Reserve | notwendige Erhöhung Speichermasse in % | [20 empty] | Reserve |  | notwendige Erhöhung Speichermasse in %
| Wenn keine Eing. Ausrichtung aber |  |  | #DIV/0! | #DIV/0! | #DIV/0! | [6 empty] | Einstrahlungsgewichtung, Klimakorrektur - ca. Abweichung von Mittelw. 4: #DIV/0!; Einstrahlungsgewichtung, Klimakorrektur - ca. Abweichung von Mittelw. 5: 0 | [6 empty] | #DIV/0! | #DIV/0! | #DIV/0! | [9 empty] | #DIV/0! | 0 | [8 empty] | #DIV/0! | #DIV/0! | #DIV/0! | [9 empty] | #DIV/0! |  | 0
Eing. Fenster, oder wenn Speichermasse 0,
dann Multiplik. 0
| g-tot effektiv |  | 5e-05 |  | -5e-05 |  |  |  | -5e-05 |  |  |  | Einstrahlungsgewichtung, Klimakorrektur - ca. Abweichung von Mittelw. 1: -5e-05 | [7 empty] | -5e-05 |  |  |  | -5e-05 |  |  |  | -5e-05 | [13 empty] | -5e-05 |  |  |  | -5e-05 |  |  |  | -5e-05
| g-tot mittel effektiv |  |  |  | 0 | [21 empty] | 0 | [21 empty] | 0
| Fehler in g-Wert-Eingabe = 1 |  |  | 0 | 0 |  |  |  | 0 |  |  |  | Einstrahlungsgewichtung, Klimakorrektur - ca. Abweichung von Mittelw. 1: 0 | [6 empty] | 0 | 0 |  |  |  | 0 |  |  |  | 0 | [12 empty] | 0 | 0 |  |  |  | 0 |  |  |  | 0
| Steuerung Sonnenschutz |  |  |  | - Abfrage entfällt, Abstimmung (C.Dietrich, R.Minovski am 28.11.2017)
| Projekteingaben erfolgt = 1 | 0 | [21 empty] | 0 | [21 empty] | 0
| Bilanz & grafische Darstellung Wärmeeintrag | [11 empty] | Einstrahlungsgewichtung, Klimakorrektur - ca. Abweichung von Mittelw. 3: Bauliche Anforderungen eingehalten ? | [17 empty] | Bauliche Anforderungen eingehalten ? | [21 empty] | Bauliche Anforderungen eingehalten ?
[5 empty] | Wärmeeintrag | Anteil von max. erlaubt | [20 empty] | Wärmeeintrag | Anteil von max. erlaubt | [20 empty] | Wärmeeintrag | Anteil von max. erlaubt
| Fenster 1, kleiner 200 W/m2 | f1 dif |  |  | #N/A | #DIV/0! | #DIV/0! |  |  | f1.ges | #DIV/0! | 0 | Einstrahlungsgewichtung, Klimakorrektur - ca. Abweichung von Mittelw. 3: Meldung über Einhaltung, wenn … |  |  |  |  | f1 dif |  |  | #N/A | #DIV/0! | #DIV/0! |  |  | f1.ges | #DIV/0! | 0 |  |  | Meldung über Einhaltung, wenn … | [8 empty] | f1 dif |  |  | #N/A | #DIV/0! | #DIV/0! |  |  | f1.ges | #DIV/0! | 0 |  |  | Meldung über Einhaltung, wenn …
| Fenster 2, kleiner 200 W/m2 | f2 dif |  |  | #N/A | #DIV/0! |  |  |  | f2.ges | #DIV/0! | 0 | Einstrahlungsgewichtung, Klimakorrektur - ca. Abweichung von Mittelw. 4: Speichermasse > 0 |  |  |  |  | f2 dif |  |  | #N/A | #DIV/0! |  |  |  | f2.ges | #DIV/0! | 0 |  |  |  | Speichermasse > 0 | [7 empty] | f2 dif |  |  | #N/A | #DIV/0! |  |  |  | f2.ges | #DIV/0! | 0 |  |  |  | Speichermasse > 0
| Fenster 3, kleiner 200 W/m2 | f3 dif |  |  | #N/A | #DIV/0! |  | Summe Dir |  | f3.ges | #DIV/0! | 0 | Einstrahlungsgewichtung, Klimakorrektur - ca. Abweichung von Mittelw. 4: Windefestigkeit eingehalten |  |  |  |  | f3 dif |  |  | #N/A | #DIV/0! |  | Summe Dir |  | f3.ges | #DIV/0! | 0 |  |  |  | Windefestigkeit eingehalten | [7 empty] | f3 dif |  |  | #N/A | #DIV/0! |  | Summe Dir |  | f3.ges | #DIV/0! | 0 |  |  |  | Windefestigkeit eingehalten
| Fenster 1, grösser 200 W/m2 | f1 dir |  |  | #N/A | #DIV/0! |  | #N/A |  |  |  |  | Einstrahlungsgewichtung, Klimakorrektur - ca. Abweichung von Mittelw. 4: Ausrichtung und Fester eingegeben |  |  |  |  | f1 dir |  |  | #N/A | #DIV/0! |  | #N/A | [7 empty] | Ausrichtung und Fester eingegeben | [7 empty] | f1 dir |  |  | #N/A | #DIV/0! |  | #N/A | [7 empty] | Ausrichtung und Fester eingegeben
| Fenster 2, grösser 200 W/m2 | f2 dir |  |  | #N/A | #DIV/0! | [6 empty] | Einstrahlungsgewichtung, Klimakorrektur - ca. Abweichung von Mittelw. 4: Gesamtbodenfläche (Speichermasserechnung) <= A.NGF |  |  |  |  | f2 dir |  |  | #N/A | #DIV/0! | [9 empty] | Gesamtbodenfläche (Speichermasserechnung) <= A.NGF | [7 empty] | f2 dir |  |  | #N/A | #DIV/0! | [9 empty] | Gesamtbodenfläche (Speichermasserechnung) <= A.NGF
| Fenster 3, grösser 200 W/m2 | f3 dir |  |  | #N/A | #DIV/0! | [6 empty] | Einstrahlungsgewichtung, Klimakorrektur - ca. Abweichung von Mittelw. 4: G-Wert-Eingaben keine Fehler bringen |  |  |  |  | f3 dir |  |  | #N/A | #DIV/0! | [9 empty] | G-Wert-Eingaben keine Fehler bringen | [7 empty] | f3 dir |  |  | #N/A | #DIV/0! | [9 empty] | G-Wert-Eingaben keine Fehler bringen
|  | Sum |  |  | #N/A | #DIV/0! | [6 empty] | Einstrahlungsgewichtung, Klimakorrektur - ca. Abweichung von Mittelw. 4: Projekteingaben erfolgt sind |  |  |  |  | Sum |  |  | #N/A | #DIV/0! | [9 empty] | Projekteingaben erfolgt sind | [7 empty] | Sum |  |  | #N/A | #DIV/0! | [9 empty] | Projekteingaben erfolgt sind
|  | max. |  |  | #N/A | 1 | [17 empty] | max. |  |  | #N/A | 1 | [17 empty] | max. |  |  | #N/A | 1
[13 empty] | Einstrahlungsgewichtung, Klimakorrektur - ca. Abweichung von Mittelw. 3: #DIV/0!; Einstrahlungsgewichtung, Klimakorrektur - ca. Abweichung von Mittelw. 4: Reserve; Einstrahlungsgewichtung, Klimakorrektur - ca. Abweichung von Mittelw. 5: #DIV/0! | [17 empty] | #DIV/0! | Reserve | #DIV/0! | [19 empty] | #DIV/0! | Reserve |  | #DIV/0!
| Anteil Kapazität an max. erlaubtem Wärmegewinn |  |  |  | #DIV/0! | 1 | #DIV/0! | [19 empty] | #DIV/0! | 1 | #DIV/0! | [19 empty] | #DIV/0! | 1 | #DIV/0!
| auszugleichende zus. Wärmegewinne über Masse |  |  |  | #N/A | [21 empty] | #N/A | [21 empty] | #N/A
| zusätzlich notwendige Speichermasse | dCr |  |  | #N/A | [18 empty] | dCr |  |  | #N/A | [18 empty] | dCr |  |  | #N/A
|  | Cr |  |  | #DIV/0! | [18 empty] | Cr |  |  | #DIV/0! | [18 empty] | Cr |  |  | #DIV/0!
| gesamt notwendige Speichermasse | Cr.soll |  |  | #DIV/0! | 0 | [17 empty] | Cr.soll |  |  | #DIV/0! | 0 | [17 empty] | Cr.soll |  |  | #DIV/0! | 0
Ermittlung ob Komfortkriterium eingehalten
| Block Daten und Gewichtung |  |  | Gewichtung muss angepasst werden
Erweiterung möglich > Best Practice: Spalten packen und verschieben
|  |  | Gewichtung empirisch |  | 0.66667 | 1 | 1.25 | 2 | 9 | 160
| Station |  | gew.Tag | gew.Tag-Nacht | Ventilazione tramite le finestre solo giorno | Ventilazione tramite le finestre giorno e notte | Ventilazione trasversale tramite le finestre giorno e notte | Ventilazione finestre giorno & vent. mec.notte | Ventilazione meccanica (incl. notte) con Bypass | FreeCooling & vent.mec. con bypass (incl. notte) | FreeCooling & vent. tramite le finestre | Raffreddamento attivo | Einstrahlungsgewichtung, Klimakorrektur - ca. Abweichung von Mittelw. 6: gew.Tag; Einstrahlungsgewichtung, Klimakorrektur - ca. Abweichung von Mittelw. 7: gew.Tag-Nacht | [5 empty] | Intere Lasten nach Nutzung
5 | Adelboden | 234.4828 | 1.3 | 1.13 | 203.2184 | 264.9655 | 374.2638 | 203.2184 | 29.4406 | 160 | 221.7471 | 100000 |  | 1.5272 | T | TN |  | 1.3 | 1.13 | [5 empty] | Standardwerte SIA-M 2024 (2015)
3 | Aigle | 154.9072 | 1 | 1.12 | 103.2714 | 173.496 | 242.8944 | 103.2714 | 19.2773 | 160 | 230.2246 | 100000 | bar: Einstrahlungsgewichtung, Klimakorrektur - ca. Abweichung von Mittelw. 2; Einstrahlungsgewichtung, Klimakorrektur - ca. Abweichung von Mittelw. 6 to Einstrahlungsgewichtung, Klimakorrektur - ca. Abweichung von Mittelw. 7
3 | Altdorf | 154.9072 | 1 | 1.12 | 103.2714 | 173.496 | 242.8944 | 103.2714 | 19.2773 | 160 | 230.2246 | 100000 | [12 empty] | Nutzung |  | Kat. | Qi | Vol | Inf | SoSchu.empf | bar: Einstrahlungsgewichtung, Klimakorrektur - ca. Abweichung von Mittelw. 2; Einstrahlungsgewichtung, Klimakorrektur - ca. Abweichung von Mittelw. 6 to Einstrahlungsgewichtung, Klimakorrektur - ca. Abweichung von Mittelw. 7
3 | Basel-Binningen | 154.9072 | 1 | 1.12 | 103.2714 | 173.496 | 242.8944 | 103.2714 | 19.2773 | 160 | 230.2246 | 100000 | [12 empty] | Plurifamiliare (SIA 2024:2015) |  | 1.1 | 84 | 1 | 0.15 | 0 | MFH (SIA 2024:2015) | bar: Einstrahlungsgewichtung, Klimakorrektur - ca. Abweichung von Mittelw. 2 to Einstrahlungsgewichtung, Klimakorrektur - ca. Abweichung von Mittelw. 4; Einstrahlungsgewichtung, Klimakorrektur - ca. Abweichung von Mittelw. 6 to Einstrahlungsgewichtung, Klimakorrektur - ca. Abweichung von Mittelw. 7
4 | Bern Liebefeld | 165.5172 | 1.03 | 1.14 | 113.6552 | 188.6897 | 268.8828 | 113.6552 | 20.9655 | 160 | 235.0345 | 100000 |  | 1.0876 | 1.12 | 1.09 |  | 1.04 | 1.04 | [5 empty] | Monofamiliare (SIA 2024:2015) |  | 1.2 | 71 | 0.6 | 0.15 | 0 | EFH (SIA 2024:2015)
3 | Buchs-Aarau | 154.9072 | 1 | 1.12 | 103.2714 | 173.496 | 242.8944 | 103.2714 | 19.2773 | 160 | 230.2246 | 100000 | [12 empty] | Camera d'albergo (SIA 2024:2015) |  | 2.1 | 108 | 2.4 | 0.15 | 1 | Hotelzimmer (SIA 2024:2015) | bar: Einstrahlungsgewichtung, Klimakorrektur - ca. Abweichung von Mittelw. 2; Einstrahlungsgewichtung, Klimakorrektur - ca. Abweichung von Mittelw. 6 to Einstrahlungsgewichtung, Klimakorrektur - ca. Abweichung von Mittelw. 7
3 | Chur | 154.9072 | 1 | 1.12 | 103.2714 | 173.496 | 242.8944 | 103.2714 | 19.2773 | 160 | 230.2246 | 100000 | [12 empty] | Ufficio individuale, collettivo (SIA 2024:2015) |  | 3.1 | 107 | 2.6 | 0.15 | 1 | Einzel-, Gruppenbüro (SIA 2024:2015) | bar: Einstrahlungsgewichtung, Klimakorrektur - ca. Abweichung von Mittelw. 2; Einstrahlungsgewichtung, Klimakorrektur - ca. Abweichung von Mittelw. 6 to Einstrahlungsgewichtung, Klimakorrektur - ca. Abweichung von Mittelw. 7
6 | Davos | 282.2281 | 1.35 | 1.15 | 254.0053 | 324.5623 | 466.5584 | 254.0053 | 36.0625 | 160 | 230.557 | 100000 |  | 1.8707 | 1.96 | 1.7 |  | 1.35 | 1.28 | [5 empty] | Ufficio open space (SIA 2024:2015) |  | 3.2 | 235 | 3.6 | 0.15 | 1 | Grossraumbüro (SIA 2024:2015)
5 | Disentis | 234.4828 | 1.3 | 1.13 | 203.2184 | 264.9655 | 374.2638 | 203.2184 | 29.4406 | 160 | 221.7471 | 100000 |  | 1.5272 | 1.74 | 1.51 |  | 1.3 | 1.13 | [5 empty] | Sala riunioni (SIA 2024:2015) |  | 3.3 | 113 | 12 | 0.15 | 1 | Sitzungszimmer (SIA 2024:2015)
5 | Engelberg | 234.4828 | 1.3 | 1.13 | 203.2184 | 264.9655 | 374.2638 | 203.2184 | 29.4406 | 160 | 221.7471 | 100000 | Einstrahlungsgewichtung, Klimakorrektur - ca. Abweichung von Mittelw. 2: 1.5272; Einstrahlungsgewichtung, Klimakorrektur - ca. Abweichung von Mittelw. 6: 1.3; Einstrahlungsgewichtung, Klimakorrektur - ca. Abweichung von Mittelw. 7: 1.13 | [5 empty] | Aula scolastica (SIA 2024:2015) |  | 4.1 | 245 | 8.3 | 0.15 | 1 | Schulzimmer (SIA 2024:2015)
2 | Genève-Cointrin | 130.504 | 0.9 | 0.99 | 78.3024 | 129.1989 | 159.8837 | 78.3024 | 14.3554 | 160 | 210.8966 | 100000 | Einstrahlungsgewichtung, Klimakorrektur - ca. Abweichung von Mittelw. 2: 0.74468; Einstrahlungsgewichtung, Klimakorrektur - ca. Abweichung von Mittelw. 6: 0.9; Einstrahlungsgewichtung, Klimakorrektur - ca. Abweichung von Mittelw. 7: 0.99 | [5 empty] | Sala docenti (SIA 2024:2015) |  | 4.2 | 174 | 12 | 0.15 | 1 | Lehrerzimmer (SIA 2024:2015)
4 | Glarus | 165.5172 | 1.03 | 1.14 | 113.6552 | 188.6897 | 268.8828 | 113.6552 | 20.9655 | 160 | 235.0345 | 100000 | Einstrahlungsgewichtung, Klimakorrektur - ca. Abweichung von Mittelw. 2: 1.0876; Einstrahlungsgewichtung, Klimakorrektur - ca. Abweichung von Mittelw. 6: 1.04; Einstrahlungsgewichtung, Klimakorrektur - ca. Abweichung von Mittelw. 7: 1.04 | [5 empty] | Biblioteca (SIA 2024:2015) |  | 4.3 | 120 | 7.2 | 0.15 | 1 | Bibliothek (SIA 2024:2015)
7 | Grand-St-Bernard | 384.0849 | 1.4 | 1.2 | 358.4792 | 460.9019 | 691.3528 | 358.4792 | 51.2113 | 160 | 262.4226 | 100000 | Einstrahlungsgewichtung, Klimakorrektur - ca. Abweichung von Mittelw. 2: 2.6566; Einstrahlungsgewichtung, Klimakorrektur - ca. Abweichung von Mittelw. 6: 1.37; Einstrahlungsgewichtung, Klimakorrektur - ca. Abweichung von Mittelw. 7: 1.2 | [5 empty] | Auditorium (SIA 2024:2015) |  | 4.4 | 402 | 15 | 0.15 | 1 | Hörsaal (SIA 2024:2015)
4 | Güttingen | 165.5172 | 1.03 | 1.14 | 113.6552 | 188.6897 | 268.8828 | 113.6552 | 20.9655 | 160 | 235.0345 | 100000 | Einstrahlungsgewichtung, Klimakorrektur - ca. Abweichung von Mittelw. 2: 1.0876; Einstrahlungsgewichtung, Klimakorrektur - ca. Abweichung von Mittelw. 6: 1.04; Einstrahlungsgewichtung, Klimakorrektur - ca. Abweichung von Mittelw. 7: 1.04 | [5 empty] | Aula speciale (SIA 2024:2015) |  | 4.5 | 174 | 6 | 0.15 | 1 | Schulfachraum (SIA 2024:2015)
4 | Interlaken | 165.5172 | 1.03 | 1.14 | 113.6552 | 188.6897 | 268.8828 | 113.6552 | 20.9655 | 160 | 235.0345 | 100000 | Einstrahlungsgewichtung, Klimakorrektur - ca. Abweichung von Mittelw. 2: 1.0876; Einstrahlungsgewichtung, Klimakorrektur - ca. Abweichung von Mittelw. 6: 1.04; Einstrahlungsgewichtung, Klimakorrektur - ca. Abweichung von Mittelw. 7: 1.04 | [5 empty] | Negozio alimentari (SIA 2024:2015) |  | 5.1 | 132 | 3.8 | 0.15 | 1 | Lebensmittelverkauf (SIA 2024:2015)
5 | La Chaux-de-Fonds | 234.4828 | 1.3 | 1.13 | 203.2184 | 264.9655 | 374.2638 | 203.2184 | 29.4406 | 160 | 221.7471 | 100000 | Einstrahlungsgewichtung, Klimakorrektur - ca. Abweichung von Mittelw. 2: 1.5272; Einstrahlungsgewichtung, Klimakorrektur - ca. Abweichung von Mittelw. 6: 1.3; Einstrahlungsgewichtung, Klimakorrektur - ca. Abweichung von Mittelw. 7: 1.13 | [5 empty] | Negozio specializzato (SIA 2024:2015) |  | 5.2 | 468 | 3.8 | 0.15 | 1 | Fachgeschäft (SIA 2024:2015)
5 | La Frétaz | 234.4828 | 1.3 | 1.13 | 203.2184 | 264.9655 | 374.2638 | 203.2184 | 29.4406 | 160 | 221.7471 | 100000 | Einstrahlungsgewichtung, Klimakorrektur - ca. Abweichung von Mittelw. 2: 1.5272; Einstrahlungsgewichtung, Klimakorrektur - ca. Abweichung von Mittelw. 6: 1.3; Einstrahlungsgewichtung, Klimakorrektur - ca. Abweichung von Mittelw. 7: 1.13 | [5 empty] | Vendita mobili, costruzione, Giard. (SIA 2024:2015) |  | 5.3 | 270 | 2 | 0.15 | 1 | Verkauf Möbel, Bau, Gar. (SIA 2024:2015)
1 | Locarno-Monti | 95.4907 | 0.65 | 0.97 | 41.3793 | 92.626 | 112.309 | 41.3793 | 10.2918 | 160 | 211.2467 | 100000 | Einstrahlungsgewichtung, Klimakorrektur - ca. Abweichung von Mittelw. 2: 0.53388; Einstrahlungsgewichtung, Klimakorrektur - ca. Abweichung von Mittelw. 6: 0.7; Einstrahlungsgewichtung, Klimakorrektur - ca. Abweichung von Mittelw. 7: 0.97 | [5 empty] | Ristorante (SIA 2024:2015) |  | 6.1 | 240 | 18 | 0.15 | 1 | Restaurant (SIA 2024:2015)
1 | Lugano | 95.4907 | 0.65 | 0.97 | 41.3793 | 92.626 | 112.309 | 41.3793 | 10.2918 | 160 | 211.2467 | 100000 |  | 0.53388 | 0.69 | 0.68 |  | 0.7 | 0.97 | [5 empty] | Ristorante self-service. (SIA 2024:2015) |  | 6.2 | 154 | 18 | 0.15 | 1 | Restaurant Selbstbedien. (SIA 2024:2015)
3 | Luzern | 154.9072 | 1 | 1.12 | 103.2714 | 173.496 | 242.8944 | 103.2714 | 19.2773 | 160 | 230.2246 | 100000 | [12 empty] | Sala multiuso (SIA 2024:2015) |  | 7.2 | 335 | 12 | 0.15 | 1 | Mehrzweckhalle (SIA 2024:2015) | bar: Einstrahlungsgewichtung, Klimakorrektur - ca. Abweichung von Mittelw. 2; Einstrahlungsgewichtung, Klimakorrektur - ca. Abweichung von Mittelw. 6 to Einstrahlungsgewichtung, Klimakorrektur - ca. Abweichung von Mittelw. 7
1 | Magadino | 95.4907 | 0.65 | 0.97 | 41.3793 | 92.626 | 112.309 | 41.3793 | 10.2918 | 160 | 211.2467 | 100000 | Einstrahlungsgewichtung, Klimakorrektur - ca. Abweichung von Mittelw. 2: 0.53388; Einstrahlungsgewichtung, Klimakorrektur - ca. Abweichung von Mittelw. 6: 0.7; Einstrahlungsgewichtung, Klimakorrektur - ca. Abweichung von Mittelw. 7: 0.97 | [5 empty] | Padiglione d’esposizione (SIA 2024:2015) |  | 7.3 | 369 | 12 | 0.15 | 1 | Ausstellungshalle (SIA 2024:2015)
5 | Montana | 234.4828 | 1.3 | 1.13 | 203.2184 | 264.9655 | 374.2638 | 203.2184 | 29.4406 | 160 | 221.7471 | 100000 | Einstrahlungsgewichtung, Klimakorrektur - ca. Abweichung von Mittelw. 2: 1.5272; Einstrahlungsgewichtung, Klimakorrektur - ca. Abweichung von Mittelw. 6: 1.3; Einstrahlungsgewichtung, Klimakorrektur - ca. Abweichung von Mittelw. 7: 1.13 | [5 empty] | Camera da letto (SIA 2024:2015) |  | 8.1 | 162 | 2.4 | 0.15 | 1 | Bettenzimmer (SIA 2024:2015)
2 | Neuchâtel | 130.504 | 0.9 | 0.99 | 78.3024 | 129.1989 | 159.8837 | 78.3024 | 14.3554 | 160 | 210.8966 | 100000 | Einstrahlungsgewichtung, Klimakorrektur - ca. Abweichung von Mittelw. 2: 0.74468; Einstrahlungsgewichtung, Klimakorrektur - ca. Abweichung von Mittelw. 6: 0.9; Einstrahlungsgewichtung, Klimakorrektur - ca. Abweichung von Mittelw. 7: 0.99 | [5 empty] | Camera d’ospedale (SIA 2024:2015) |  | 8.2 | 515 | 12 | 0.15 | 0 | Stationszimmer (SIA 2024:2015)
4 | Payerne | 165.5172 | 1.03 | 1.14 | 113.6552 | 188.6897 | 268.8828 | 113.6552 | 20.9655 | 160 | 235.0345 | 100000 | Einstrahlungsgewichtung, Klimakorrektur - ca. Abweichung von Mittelw. 2: 1.0876; Einstrahlungsgewichtung, Klimakorrektur - ca. Abweichung von Mittelw. 6: 1.04; Einstrahlungsgewichtung, Klimakorrektur - ca. Abweichung von Mittelw. 7: 1.04 | [5 empty] | Ambulatorio (SIA 2024:2015) |  | 8.3 | 280 | 7.2 | 0.15 | 1 | Behandlungsraum (SIA 2024:2015)
5 | Piotta | 234.4828 | 1.3 | 1.13 | 203.2184 | 264.9655 | 374.2638 | 203.2184 | 29.4406 | 160 | 221.7471 | 100000 | Einstrahlungsgewichtung, Klimakorrektur - ca. Abweichung von Mittelw. 2: 1.5272; Einstrahlungsgewichtung, Klimakorrektur - ca. Abweichung von Mittelw. 6: 1.3; Einstrahlungsgewichtung, Klimakorrektur - ca. Abweichung von Mittelw. 7: 1.13 | [5 empty] | Produzione (pesante) (SIA 2024:2015) |  | 9.1 | 362 | 10 | 0.15 | 1 | Produktion (grob) (SIA 2024:2015)
2 | Pully | 130.504 | 0.9 | 0.99 | 78.3024 | 129.1989 | 159.8837 | 78.3024 | 14.3554 | 160 | 210.8966 | 100000 | Einstrahlungsgewichtung, Klimakorrektur - ca. Abweichung von Mittelw. 2: 0.74468; Einstrahlungsgewichtung, Klimakorrektur - ca. Abweichung von Mittelw. 6: 0.9; Einstrahlungsgewichtung, Klimakorrektur - ca. Abweichung von Mittelw. 7: 0.99 | [5 empty] | Produzione (fine) (SIA 2024:2015) |  | 9.2 | 202 | 10 | 0.15 | 1 | Produktion (fein) (SIA 2024:2015)
5 | Robbia | 234.4828 | 1.3 | 1.13 | 203.2184 | 264.9655 | 374.2638 | 203.2184 | 29.4406 | 160 | 221.7471 | 100000 | Einstrahlungsgewichtung, Klimakorrektur - ca. Abweichung von Mittelw. 2: 1.5272; Einstrahlungsgewichtung, Klimakorrektur - ca. Abweichung von Mittelw. 6: 1.3; Einstrahlungsgewichtung, Klimakorrektur - ca. Abweichung von Mittelw. 7: 1.13 | [5 empty] | Laboratorio (SIA 2024:2015) |  | 9.3 | 231 | 20 | 0.15 | 1 | Laborraum (SIA 2024:2015)
4 | Rünenberg | 165.5172 | 1.03 | 1.14 | 113.6552 | 188.6897 | 268.8828 | 113.6552 | 20.9655 | 160 | 235.0345 | 100000 | Einstrahlungsgewichtung, Klimakorrektur - ca. Abweichung von Mittelw. 2: 1.0876; Einstrahlungsgewichtung, Klimakorrektur - ca. Abweichung von Mittelw. 6: 1.04; Einstrahlungsgewichtung, Klimakorrektur - ca. Abweichung von Mittelw. 7: 1.04 | [5 empty] | Magazzino (SIA 2024:2015) |  | 10.1 | 90 | 1.5 | 0.15 | 0 | Lagerhalle (SIA 2024:2015)
6 | Samedan | 282.2281 | 1.35 | 1.15 | 254.0053 | 324.5623 | 466.5584 | 254.0053 | 36.0625 | 160 | 230.557 | 100000 | Einstrahlungsgewichtung, Klimakorrektur - ca. Abweichung von Mittelw. 2: 1.8707; Einstrahlungsgewichtung, Klimakorrektur - ca. Abweichung von Mittelw. 6: 1.35; Einstrahlungsgewichtung, Klimakorrektur - ca. Abweichung von Mittelw. 7: 1.28 | [5 empty] | Palestra (SIA 2024:2015) |  | 11.1 | 115 | 4.5 | 0.15 | 1 | Turnhalle (SIA 2024:2015)
6 | San Bernardino | 282.2281 | 1.35 | 1.15 | 254.0053 | 324.5623 | 466.5584 | 254.0053 | 36.0625 | 160 | 230.557 | 100000 | Einstrahlungsgewichtung, Klimakorrektur - ca. Abweichung von Mittelw. 2: 1.8707; Einstrahlungsgewichtung, Klimakorrektur - ca. Abweichung von Mittelw. 6: 1.35; Einstrahlungsgewichtung, Klimakorrektur - ca. Abweichung von Mittelw. 7: 1.28 | [5 empty] | Locale Fitness (SIA 2024:2015) |  | 11.2 | 262 | 9 | 0.15 | 1 | Fitnessraum (SIA 2024:2015)
4 | St. Gallen | 165.5172 | 1.03 | 1.14 | 113.6552 | 188.6897 | 268.8828 | 113.6552 | 20.9655 | 160 | 235.0345 | 100000 | Einstrahlungsgewichtung, Klimakorrektur - ca. Abweichung von Mittelw. 2: 1.0876; Einstrahlungsgewichtung, Klimakorrektur - ca. Abweichung von Mittelw. 6: 1.04; Einstrahlungsgewichtung, Klimakorrektur - ca. Abweichung von Mittelw. 7: 1.04
3 | Schaffhausen | 154.9072 | 1 | 1.12 | 103.2714 | 173.496 | 242.8944 | 103.2714 | 19.2773 | 160 | 230.2246 | 100000 | [14 empty] | Kat. | Qi | Vol | Inf | SoSchu.empf | bar: Einstrahlungsgewichtung, Klimakorrektur - ca. Abweichung von Mittelw. 2; Einstrahlungsgewichtung, Klimakorrektur - ca. Abweichung von Mittelw. 6 to Einstrahlungsgewichtung, Klimakorrektur - ca. Abweichung von Mittelw. 7
6 | Scuol | 282.2281 | 1.35 | 1.15 | 254.0053 | 324.5623 | 466.5584 | 254.0053 | 36.0625 | 160 | 230.557 | 100000 | Einstrahlungsgewichtung, Klimakorrektur - ca. Abweichung von Mittelw. 2: 1.8707; Einstrahlungsgewichtung, Klimakorrektur - ca. Abweichung von Mittelw. 6: 1.35; Einstrahlungsgewichtung, Klimakorrektur - ca. Abweichung von Mittelw. 7: 1.28 | [5 empty] | 0 |  | 0 | 0 | 0 | 0 | 0
2 | Sion | 130.504 | 0.9 | 0.99 | 78.3024 | 129.1989 | 159.8837 | 78.3024 | 14.3554 | 160 | 210.8966 | 100000 | Einstrahlungsgewichtung, Klimakorrektur - ca. Abweichung von Mittelw. 2: 0.74468; Einstrahlungsgewichtung, Klimakorrektur - ca. Abweichung von Mittelw. 6: 0.9; Einstrahlungsgewichtung, Klimakorrektur - ca. Abweichung von Mittelw. 7: 1
6 | Ulrichen | 282.2281 | 1.35 | 1.15 | 254.0053 | 324.5623 | 466.5584 | 254.0053 | 36.0625 | 160 | 230.557 | 100000 | Einstrahlungsgewichtung, Klimakorrektur - ca. Abweichung von Mittelw. 2: 1.8707; Einstrahlungsgewichtung, Klimakorrektur - ca. Abweichung von Mittelw. 6: 1.35; Einstrahlungsgewichtung, Klimakorrektur - ca. Abweichung von Mittelw. 7: 1.28 | [5 empty] | 0 |  | 0 | 0 | 0 | 0 | 0
3 | Vaduz | 154.9072 | 1 | 1.12 | 103.2714 | 173.496 | 242.8944 | 103.2714 | 19.2773 | 160 | 230.2246 | 100000 | bar: Einstrahlungsgewichtung, Klimakorrektur - ca. Abweichung von Mittelw. 2; Einstrahlungsgewichtung, Klimakorrektur - ca. Abweichung von Mittelw. 6 to Einstrahlungsgewichtung, Klimakorrektur - ca. Abweichung von Mittelw. 7
4 | Wynau | 165.5172 | 1.03 | 1.14 | 113.6552 | 188.6897 | 268.8828 | 113.6552 | 20.9655 | 160 | 235.0345 | 100000 | Einstrahlungsgewichtung, Klimakorrektur - ca. Abweichung von Mittelw. 2: 1.0876; Einstrahlungsgewichtung, Klimakorrektur - ca. Abweichung von Mittelw. 6: 1.04; Einstrahlungsgewichtung, Klimakorrektur - ca. Abweichung von Mittelw. 7: 1.04 | [5 empty] | 0 |  | 0 | 0 | 0 | 0 | 0
6 | Zermatt | 282.2281 | 1.35 | 1.15 | 254.0053 | 324.5623 | 466.5584 | 254.0053 | 36.0625 | 160 | 230.557 | 100000 | Einstrahlungsgewichtung, Klimakorrektur - ca. Abweichung von Mittelw. 2: 1.8707; Einstrahlungsgewichtung, Klimakorrektur - ca. Abweichung von Mittelw. 6: 1.35; Einstrahlungsgewichtung, Klimakorrektur - ca. Abweichung von Mittelw. 7: 1.28
4 | Zürich-Kloten | 114.1498 | 0.71034 | 0.78621 | 54.0572 | 89.7454 | 112.1817 | 54.0572 | 9.9717 | 160 | 195.6882 | 100000 | Einstrahlungsgewichtung, Klimakorrektur - ca. Abweichung von Mittelw. 2: 0.51728; Einstrahlungsgewichtung, Klimakorrektur - ca. Abweichung von Mittelw. 6: 1.04; Einstrahlungsgewichtung, Klimakorrektur - ca. Abweichung von Mittelw. 7: 1.04
4 | Zürich-MeteoSchweiz | 165.5172 | 1.03 | 1.14 | 113.6552 | 188.6897 | 235.8621 | 113.6552 | 20.9655 | 160 | 235.0345 | 100000 | Einstrahlungsgewichtung, Klimakorrektur - ca. Abweichung von Mittelw. 2: 1.0876; Einstrahlungsgewichtung, Klimakorrektur - ca. Abweichung von Mittelw. 6: 1.04; Einstrahlungsgewichtung, Klimakorrektur - ca. Abweichung von Mittelw. 7: 1.04
Block Daten
[5 empty] | Ventilazione tramite le finestre solo giorno | Ventilazione tramite le finestre giorno e notte | Ventilazione trasversale tramite le finestre giorno e notte | Ventilazione finestre giorno & vent. mec.notte | Ventilazione meccanica (incl. notte) con Bypass | FreeCooling & vent.mec. con bypass (incl. notte) | FreeCooling & vent. tramite le finestre | Raffreddamento attivo | [14 empty] | Ventilazione tramite le finestre solo giorno | Ventilazione tramite le finestre giorno e notte | Ventilazione trasversale tramite le finestre giorno e notte | Ventilazione finestre giorno & vent. mec.notte | Ventilazione meccanica (incl. notte) con Bypass | FreeCooling & vent.mec. con bypass (incl. notte) | FreeCooling & vent. tramite le finestre | Raffreddamento attivo | [14 empty] | Ventilazione tramite le finestre solo giorno | Ventilazione tramite le finestre giorno e notte | Ventilazione trasversale tramite le finestre giorno e notte | Ventilazione finestre giorno & vent. mec.notte | Ventilazione meccanica (incl. notte) con Bypass | FreeCooling & vent.mec. con bypass (incl. notte) | FreeCooling & vent. tramite le finestre | Raffreddamento attivo
| 0 |  |  | s | 0 | 0 | 0 | 0 | 0 | 0 | 0 | 0 | [13 empty] | s | 0 | 0 | 0 | 0 | 0 | 0 | 0 | 0 | [13 empty] | s | 0 | 0 | 0 | 0 | 0 | 0 | 0 | 0
| Strategie für den sommerlichen Komfort |  |  |  | 0 |  | 0 | [19 empty] | 0 |  | 0 | [19 empty] | 0 |  | 0
| nutzerspezifische interne Lasten |  |  |  | interne Last |  | 0 | 0 | Wert |  | Warnung wenn manuelle Eingabe < Standardwert |  | Einstrahlungsgewichtung, Klimakorrektur - ca. Abweichung von Mittelw. 3: 0 | [7 empty] | interne Last |  | 0 | 0 | Wert |  | Warnung wenn manuelle Eingabe < Standardwert |  |  |  | 0 | [11 empty] | interne Last |  | 0 | 0 | Wert |  | Warnung wenn manuelle Eingabe < Standardwert |  |  |  | 0
| Selezione della strategia estiva |  |  |  | 0 | 0 | 0 |  |  | 1 | 0 | [15 empty] | 0 | 0 | 0 |  |  | 1 | 0 | [15 empty] | 0 | 0 | 0 |  |  | 1 | 0
| Logik (wenn Nutzung oder Strategie = 0), |  | Verluste |  | Möglichkeit der Wärmeabfuhr Strat. |  |  | 0 |  | Korrekturfaktor Speicher |  |  | Einstrahlungsgewichtung, Klimakorrektur - ca. Abweichung von Mittelw. 2: Korrekturfaktoren immer wieder durchspielen | [5 empty] | Verluste |  | Möglichkeit der Wärmeabfuhr Strat. |  |  | 0 |  | Korrekturfaktor Speicher |  |  |  | Korrekturfaktoren immer wieder durchspielen | [10 empty] | Verluste |  | Möglichkeit der Wärmeabfuhr Strat. |  |  | 0 |  | Korrekturfaktor Speicher |  |  |  | Korrekturfaktoren immer wieder durchspielen
| dann nicht eingehalten, Logik D318 =1 |  |  |  | Cwirk |  |  | #DIV/0! |  | #DIV/0! | 8 | [15 empty] | Cwirk |  |  | #DIV/0! |  | #DIV/0! | 8 | [15 empty] | Cwirk |  |  | #DIV/0! |  | #DIV/0! | 8
|  |  | 1 |  | Rahmen |  |  | #N/A |  | Korrekturfaktor Rahmenverluste | [14 empty] | 1 |  | Rahmen |  |  | #N/A |  | Korrekturfaktor Rahmenverluste | [14 empty] | 1 |  | Rahmen |  |  | #N/A |  | Korrekturfaktor Rahmenverluste
[10 empty] | 1 | 15 | [20 empty] | 1 | 15 | [20 empty] | 1 | 15
[5 empty] | Fensterglas |  |  | #N/A |  | Korrekturfaktor Glasverluste | [16 empty] | Fensterglas |  |  | #N/A |  | Korrekturfaktor Glasverluste | [16 empty] | Fensterglas |  |  | #N/A |  | Korrekturfaktor Glasverluste
[8 empty] | #DIV/0! |  | #DIV/0! | 5 | [18 empty] | #DIV/0! |  | #DIV/0! | 5 | [18 empty] | #DIV/0! |  | #DIV/0! | 5
[13 empty] | Einstrahlungsgewichtung, Klimakorrektur - ca. Abweichung von Mittelw. 1: Achtung: Bezug in bedingte Formatierung in der Eingabe | [15 empty] | Achtung: Bezug in bedingte Formatierung in der Eingabe | [21 empty] | Achtung: Bezug in bedingte Formatierung in der Eingabe
|  |  | Gewinne |  | interne Lasten |  |  | 0 |  | 0 |  |  | Einstrahlungsgewichtung, Klimakorrektur - ca. Abweichung von Mittelw. 1: Rispettate molto bene; Einstrahlungsgewichtung, Klimakorrektur - ca. Abweichung von Mittelw. 3: ("sehr gut" gibt es nicht mehr, C.D. 27.06.2018) | [5 empty] | Gewinne |  | interne Lasten |  |  | 0 |  | 0 |  |  | Rispettate molto bene |  | ("sehr gut" gibt es nicht mehr, C.D. 27.06.2018) | [9 empty] | Gewinne |  | interne Lasten |  |  | 0 |  | 0 |  |  | Rispettate molto bene |  | ("sehr gut" gibt es nicht mehr, C.D. 27.06.2018)
[5 empty] | externe Lasten |  |  | #N/A |  | 0.7 |  | mit ca. ≤ 70 h Übertemperaturstunden | Einstrahlungsgewichtung, Klimakorrektur - ca. Abweichung von Mittelw. 1: Rispettate bene | [7 empty] | externe Lasten |  |  | #N/A |  | 0.7 |  | mit ca. ≤ 70 h Übertemperaturstunden | Rispettate bene | [13 empty] | externe Lasten |  |  | #N/A |  | 0.7 |  | mit ca. ≤ 70 h Übertemperaturstunden | Rispettate bene
[6 empty] | #N/A | #N/A | #N/A |  | 0.97 |  | mit ca. ≤ 100 h Übertemperaturstunden | Einstrahlungsgewichtung, Klimakorrektur - ca. Abweichung von Mittelw. 1: Rispettate | [10 empty] | #N/A |  | 0.97 |  | mit ca. ≤ 100 h Übertemperaturstunden | Rispettate | [16 empty] | #N/A |  | 0.97 |  | mit ca. ≤ 100 h Übertemperaturstunden | Rispettate
[10 empty] | 1.05 |  | mit ca. > 100 h Übertemperaturstunden | Einstrahlungsgewichtung, Klimakorrektur - ca. Abweichung von Mittelw. 1: Appena non rispettate | [12 empty] | 1.05 |  | mit ca. > 100 h Übertemperaturstunden | Appena non rispettate | [18 empty] | 1.05 |  | mit ca. > 100 h Übertemperaturstunden | Appena non rispettate
[12 empty] | mit ca. > 130 h Übertemperaturstunden | Einstrahlungsgewichtung, Klimakorrektur - ca. Abweichung von Mittelw. 1: Non rispettate | [14 empty] | mit ca. > 130 h Übertemperaturstunden | Non rispettate | [20 empty] | mit ca. > 130 h Übertemperaturstunden | Non rispettate
|  |  | Verhältnis Gewinn/Verlust |  |  |  |  | #N/A |  | #DIV/0! | #DIV/0! | [13 empty] | Verhältnis Gewinn/Verlust |  |  |  |  | #N/A |  | #DIV/0! | #DIV/0! | [13 empty] | Verhältnis Gewinn/Verlust |  |  |  |  | #N/A |  | #DIV/0! | #DIV/0!
[13 empty] | Einstrahlungsgewichtung, Klimakorrektur - ca. Abweichung von Mittelw. 1: wenn bauliche Anforderungen nicht eingehalten, dann Komfort auch nicht eingehalten | [15 empty] | wenn bauliche Anforderungen nicht eingehalten, dann Komfort auch nicht eingehalten | [21 empty] | wenn bauliche Anforderungen nicht eingehalten, dann Komfort auch nicht eingehalten
Prüfung Notwendigkeit Sonnenschutzsteuerung
|  |  | 0 | [21 empty] | 0 | [21 empty] | 0
[5 empty] | FL Tag+Nacht | FL Tag | o. FL | [19 empty] | FL Tag+Nacht | FL Tag | o. FL | [19 empty] | FL Tag+Nacht | FL Tag | o. FL
|  |  |  | Lüftungsstr. | 0 | 0 | 0 | [18 empty] | Lüftungsstr. | 0 | 0 | 0 | [18 empty] | Lüftungsstr. | 0 | 0 | 0
|  |  |  | min.Bereich | 140 | 100 | 80 | [18 empty] | min.Bereich | 140 | 100 | 80 | [18 empty] | min.Bereich | 140 | 100 | 80
|  |  |  | interne La.min.überschritten | 0 | 0 | 0 | [18 empty] | interne La.min.überschritten | 0 | 0 | 0 | [18 empty] | interne La.min.überschritten | 0 | 0 | 0
|  |  |  | Kühlung mind. erwünscht | 0 | 0 | 0 | 0 |  | Obbligatorio | [15 empty] | Kühlung mind. erwünscht | 0 | 0 | 0 | 0 |  | Obbligatorio | [15 empty] | Kühlung mind. erwünscht | 0 | 0 | 0 | 0 |  | Obbligatorio
|  |  |  | Kühlung umgesetzt |  |  |  | 0 |  | Non necessario | [15 empty] | Kühlung umgesetzt |  |  |  | 0 |  | Non necessario | [15 empty] | Kühlung umgesetzt |  |  |  | 0 |  | Non necessario
|  |  |  | Automatische Steuerung Sonnenschutz |  |  |  | Non necessario | [17 empty] | Automatische Steuerung Sonnenschutz |  |  |  | Non necessario | [17 empty] | Automatische Steuerung Sonnenschutz |  |  |  | Non necessario
[10 empty] | Richiesto | [21 empty] | Richiesto | [21 empty] | Richiesto
|  |  |  | Kühlung notwendig | 200 | 140 | 120 |  |  | Necessaria | [15 empty] | Kühlung notwendig | 200 | 140 | 120 |  |  | Necessaria | [15 empty] | Kühlung notwendig | 200 | 140 | 120 |  |  | Necessaria
[5 empty] | 0 | 0 | 0 | 0 |  | Non necessario | [16 empty] | 0 | 0 | 0 | 0 |  | Non necessario | [16 empty] | 0 | 0 | 0 | 0 |  | Non necessario
[8 empty] | 0 |  | Auotomatismo consigliato comunque | [19 empty] | 0 |  | Auotomatismo consigliato comunque | [19 empty] | 0 |  | Auotomatismo consigliato comunque
|  |  |  | Sonnenschutzautomatisierung empfohlen |  |  | 0 | 0 | [17 empty] | Sonnenschutzautomatisierung empfohlen |  |  | 0 | 0 | [17 empty] | Sonnenschutzautomatisierung empfohlen |  |  | 0 | 0
Note on L8: Dietrich Christian: am 04.12.2019 auf 115% erhöht
Note on L9: Dietrich Christian: 04.12.2019 Ausgleich, so dass Verschärfung nur auf bauliche Anforderung und nicht auf Komfort angewandt wird =100/115 = 87%
Note on F175: Dietrich Christian: =MAXA(F174;L22+G175)
Note on K195: Dietrich Christian: vorher: =MIN(F162;J162;N162)
Note on AG195: Dietrich Christian: vorher: =MIN(F162;J162;N162)
Note on BC195: Dietrich Christian: vorher: =MIN(F162;J162;N162)
Note on G197: Dietrich Christian: Orig. =WENN(UND(ODER(F195<J195;F195<F204);Q114>0;E122=0);VERKETTEN(Sprache!D198; TEXT(Q197;"0"); Sprache!D199; TEXT(R197;"0");Sprache!D200);"")
Note on J254: Dietrich Christian: vorher stand hier 3
Note on L255: Robert Minovsky: Früher stand: FBK-FreeCooling & Fensterlüftung (inkl. Nacht)
Note on AF258: Dietrich Christian: Sonnenschutzempfehlung Minergie
Note on AD287: Dietrich Christian: m3/hm2
Note on I315: alt vor Anpassungen Strategie: =WENN(F312=J255;G312*L312;WENN(F312=K255;G312+H312*L312;G312))
Note on AE315: alt vor Anpassungen Strategie: =WENN(AB312=J255;AC312*AH312;WENN(AB312=K255;AC312+AD312*AH312;AC312))
Note on BA315: alt vor Anpassungen Strategie: =WENN(AX312=J255;AY312*BD312;WENN(AX312=K255;AY312+AZ312*BD312;AY312))
Note on I331: Dietrich Christian: =RUNDEN(I328/I321;2)
Note on K331: Dietrich Christian: =WENN(P225=X81;N330; WENN(I331>=K329;N330; WENN(I331<K327;N327; WENN(I331<=K328;N328;N329))))
Note on L331: Dietrich Christian: =WENN(P225=X81;" "; WENN(I331>=K329;M330; WENN(I331<K327;M327; WENN(I331<=K328;M328;M329))))
Note on AE331: Dietrich Christian: =RUNDEN(AE328/AE321;2)
Note on BA331: Dietrich Christian: =RUNDEN(BA328/BA321;2)

## Sprache (hidden)
3 | Sprache: | italienisch |  | Uebersetzungsliste |  |  | deutsch | 1
1 | 2022 | Nachweis SoWs: Jahresversion und Jahr |  |  |  |  | französisch | 2
| Blatt | Zelle | Auswahl | deutsch | französisch | italienisch | italienisch | 3
1 | Projketeingaben | J2 | Verifica protezione termica estiva Minergie, Variante 2, versione 2022.1 | Minergie Nachweis SoWs Variante 2, Version 2022.1 | Justificatif Minergie pour la protection thermique estivale, Variante 2, Version 2022.1 | Verifica protezione termica estiva Minergie, Variante 2, versione 2022.1
2 | Projketeingaben | F3 | Protezione termica estiva con standard Minergie® | Minergie Nachweis Sommerlicher Wärmeschutz Variante 2 | Justificatif Minergie pour la protection thermique estivale, Variante 2 | Protezione termica estiva con standard Minergie®
3 | Projketeingaben | F4 | Verifica esigenze costruttive e comfort, variante 2 | Bauliche Grundanforderungen und Komfort | Exigences de construction et de confort | Verifica esigenze costruttive e comfort, variante 2
4 | Nachweisblatt_Raum.1 | J4 | Foglio di verifica locale 1/3 | Nachweisblatt Raum 1/3 | Justificatif local 1/3 | Foglio di verifica locale 1/3
5 | Nachweisblatt_Raum.2 | J4 | Foglio di verifica locale 2/3 | Nachweisblatt Raum 2/3 | Justificatif local 2/3 | Foglio di verifica locale 2/3
6 | Nachweisblatt_Raum.3 | J4 | Foglio di verifica locale 3/3 | Nachweisblatt Raum 3/3 | Justificatif local 3/3 | Foglio di verifica locale 3/3
7 | Projketeingaben | F5
8 | Projketeingaben | B7 | Nome progetto | Projektname: | Nom du projet : | Nome progetto
9 |  |  | 0
10 | Projketeingaben | B8 | Indirizzo edificio | Gebäudeadresse: | Adresse du bâtiment : | Indirizzo edificio
11 |  |  | 0
12 | Projketeingaben | G7 | no. mapp.: | Parz.-Nr.: | N° cadastre : | no. mapp.:
13 |  |  | 0
14 | Projketeingaben | I7 | no. MOP: | MOP - Nr.: | N° MOP | no. MOP:
15 |  |  | 0
16 | Projketeingaben | B11 | Dati edificio | Gebäudedaten | Date de construction | Dati edificio
17 | Projekteingaben | I11 | Dati climatici | Klimadaten | Données climatiques | Dati climatici
18 | Projekteingaben | I12 | Effetto isola di calore | Wärmeinseleffekt | Effet « Îlot de chaleur » | Effetto isola di calore
19 | Projketeingaben | C19 | Superficie netta del locale o di parti di esso; profondità massima ammessa del locale 2,5 volte l'altezza libera del locale in questione. | Nettogeschossfläche des relevanten Raumes oder Teile davon; maximal zulässige Raumtiefe 2.5 mal die lichte Raumhöhe | Surf. nette de plancher de la pièce ou des parties de celle-ci ; profondeur max admissible de la pièce 2,5 fois la hauteur libre de la pièce | Superficie netta del locale o di parti di esso; profondità massima ammessa del locale 2,5 volte l'altezza libera del locale in questione.
20 | Projketeingaben | C21 | Capacità termica in relazione alla superficie netta | Auf die Nettogeschossfläche des zu betrachtenden Raumes bezogene, wirksame Wärmespeicherkapazität | Capacité thermique effective rapportée à la surface de plancher nette de la pièce | Capacità termica in relazione alla superficie netta
21 | Projketeingaben | C23 | Percentuale di superfici vetrate rispetto alla superficie netta del locale = s_v | Auf die Nettogeschossfläche des zu betrachtenden Raumes bezogene Glasflächenanteil = Glasflächenzahl z_g | Surfaces vitrées rapportées à la surface de plancher nette de la pièce = Indice de vitrage Z_g | Percentuale di superfici vetrate rispetto alla superficie netta del locale = s_v
22 | Projketeingaben | P40;P55;P70 | non valutato | nicht bewertet | non évaluée | non valutato
23 |  |  | 0
24 | Projketeingaben; Nachweisblatt | F11; I7 | Stazione climatica | Klimastation: | Station climatique : | Stazione climatica
25 |  |  | 0
26 | Projketeingaben | B17 | Dati specifici del locale seguono sul formulario d'inserimento dati locale | Raumspezifische Eingaben erfolgen auf den Raumeingabeformularen | Les données spécifiques aux pièces sont saisies sur les formulaires des pièces | Dati specifici del locale seguono sul formulario d'inserimento dati locale
27 | Nachweis | E93 | Valutazione solo per dati climatici fino al 2035 | Bewertung nur für Klimadaten bis 2035 möglich | Evaluation pour les données climatiques de 2035 seulement | Valutazione solo per dati climatici fino al 2035
28 | Projketeingaben | B26 | Sommario dei locali verificati | Zusammenfassung der nachgewiesenen Räume | Résumé des pièces vérifiées | Sommario dei locali verificati
29 |  |  | 0
30 | Projketeingaben | B28 | Locale 1 | Raum 1 | Local 1 | Locale 1
31 | Projketeingaben | B43 | Locale 2 | Raum 2 | Local 2 | Locale 2
32 | Projketeingaben | B58 | Locale 3 | Raum 3 | Local 3 | Locale 3
33 |  |  | 0
34 | Projketeingaben | D39 | Esigenze costruttive di protezione termica estiva rispettate | Bauliche Grundanforderungen eingehalten | Exigences constructives respectées | Esigenze costruttive di protezione termica estiva rispettate
35 | Projketeingaben | D40 | Esigenze sul comfort estivo rispettate | Anforderungen an den sommerlichen Komfort eingehalten | Exicenges pour le confort estival respectées | Esigenze sul comfort estivo rispettate
36 |  |  | 0
37 | Projketeingaben | B74 | Osservazioni dei richiedenti / Partecipanti al progetto | Bemerkungen des Antragstellers / Projektbeteiligten | Commentaires du demandeur / des participants au projet | Osservazioni dei richiedenti / Partecipanti al progetto
38 | Calc_1 | X87 | Controllare i dati di progetto | Projekteingaben prüfen | Contrôler les données du projet | Controllare i dati di progetto
39 | Nachweis | B11 | Denominazione del locale | Eingabe Raum oder Raumbezeichnung: | Pièce ou N° de la pièce : | Denominazione del locale
40 |  |  | 0
41 | Nachweis | I11 | SN rilevante del locale in m2 | relevante NGF Raum in m2: | SNP du local en m2 : | SN rilevante del locale in m2
42 | Projketeingaben | B19, G28, G43, G58 | A_SNP | A_NGF | A_SNP | A_SNP
43 | Nachweis | B94 | Categoria d'uso | Auswahl Nutzungskategorie: | Sélection de la zone d'affectation | Categoria d'uso
44 |  |  | 0
45 | Nachweis | D31 | n. | Anz. | nbre | n.
46 |  |  | 0
47 |  |  | 0
48 | Nachweis | D32 | m | m | m | m
49 | Calc_1 | X80 | si | Ja | Oui | si
50 | Calc_1 | X81 | no | Nein | Non | no
51 |  |  | 0
52 | Projketeingaben | B16 | La verifica della protezione solare estiva è una dichiarazione del richiedente. Il centro di certificazione può chiedere ulteriore documentanzione dettagliata nell'ambito della certificazione o di prove a campione. | Der Nachweis des sommerlichen Wärmeschutzes ist eine Selbstdeklaration des Antragstellers. Die Zertifizierungsstelle kann im Rahmen der Zertifizerung oder bei Stichproben detaillierte Unterlagen verlangen. | Le justificatif de la protection thermique estivale est une auto-déclaration du demandeur. L'office de certification peut, dans le cadre de la certification ou lors d'un contrôle ponctuel, exiger une documentation détaillée. | La verifica della protezione solare estiva è una dichiarazione del richiedente. Il centro di certificazione può chiedere ulteriore documentanzione dettagliata nell'ambito della certificazione o di prove a campione.
53 |  |  | 0
54 | Nachweis | B14 | Dati sulla capacità termica della superficie del locale in esame e degli elementi costruttivi adiacenti | Eingaben zur Wärmespeicherfähigkeit der betrachteten Raumfläche und daran angrenzende Bauteile | Données concernant la capacité thermique de la pièce et des éléments de construction adjacents | Dati sulla capacità termica della superficie del locale in esame e degli elementi costruttivi adiacenti
55 |  |  | 0
56 | Nachweis | B15 | Opzione 1) Dato sulla capacità di accumulo di calore da un calcolo esterno (per esempio tool Wärmespeicherfähigkeit www.energytools.ch) | Option 1) Eingabe der Wärmespeicherfähigkeit aus einer externen Berechnung (z.B. Tool Wärmespeicherfähigkeit www.energytools.ch) | Option 1) Saisie de la capacité thermique à partir d'un calcul externe (p. ex. tool Wärmespeicherfähigkeit sur www.energytools.ch) | Opzione 1) Dato sulla capacità di accumulo di calore da un calcolo esterno (per esempio tool Wärmespeicherfähigkeit www.energytools.ch)
57 | Nachweis |  | Opzione 2) Selezione dell'elemento costruttivo, cancellare il contenuto dal campo X16 | Option 2) Bauteilauswahl, hierfür bitte Inhalt aus Feld X16 löschen | Option 2) Sélection des composants de construction. Veuillez supprimer le champ X16. | Opzione 2) Selezione dell'elemento costruttivo, cancellare il contenuto dal campo X16
58 |  |  | 0
59 | Nachweis | K23 | C_R / A_SNP in Wh/m2K | C_R / A_NGF in Wh/m2K | C_R / A_SNP en Wh/m2K | C_R / A_SNP in Wh/m2K
60 | Projketeingaben | B21 | C_R / A_SNP | C_R / A_NGF | C_R / A_SNP | C_R / A_SNP
61 | Nachweis | H17 | Superficie in m2 | Fläche in m2 | Superficie en m2 | Superficie in m2
62 | Nachweis | B18 | Selezione pavimento | Auswahl Boden | Sélection sol | Selezione pavimento
63 | Nachweis | B19 | Selezione soffitto | Auswahl Decke | Sélection plafond | Selezione soffitto
64 | Nachweis | B20 | Selezione parete interne | Auswahl Innenwand | Sélection paroi | Selezione parete interne
65 | Nachweis | B21 | Selezione parete esterna opaca | Auswahl Aussenwand opak | Sélection mur extérieur opaque | Selezione parete esterna opaca
66 |  |  | 0
67 | Nachweis | B23 | Capacità termica determinante del locale riferita alla sua superficie netta: | wirksame, auf die Nettogeschossfläche des Raumes bezogene Wärmespeicherkapazität: | Capacité thermique effective de la pièce par rapport à la surface nette de plancher : | Capacità termica determinante del locale riferita alla sua superficie netta:
68 |  |  | 0
69 |  |  | 0
70 |  |  | 0
71 | Nachweis | B26 | Dati della finestra e ombreggiamento vicino | Eingabe Fenster und bauliche Verschattung | Données de la fenêtre et de l'ombrage proche | Dati della finestra e ombreggiamento vicino
72 | Nachweis | B27 | Introduzione fino a 3 tipi diversi di finestre o in alternativa fino a 2 superfici inclinate di tetto. Ombreggiamento vicino secondo EN 13790 solo per facciate | Eingabe bis zu 3 unterschiedlicher Fenstertypen oder ersatzweise bis zu 2 geneigte Dachflächen. Bauliche Verschattung nach EN 13790 nur für Fassaden | Saisir jusqu'à 3 types de fenêtres différents ou, à la place, jusqu'à 2 surf. de toit incliné. Facteur de réduction dû à un écran latéral (EN 13790) uniquement pour les façades. | Introduzione fino a 3 tipi diversi di finestre o in alternativa fino a 2 superfici inclinate di tetto. Ombreggiamento vicino secondo EN 13790 solo per facciate
73 | Nachweis | E28 | Finestra tipo 1 | Fenstertyp 1 bez.: | Type fenêtre 1 dén.: | Finestra tipo 1
74 | Nachweis | H28 | Finestra tipo 2 | Fenstertyp 2 bez.: | Type fenêtre 2 dén.: | Finestra tipo 2
75 | Nachweis | K28 | Finestra tipo 3 | Fenstertyp 3 bez.: | Type fenêtre 3 dén.: | Finestra tipo 3
76 |  |  | 0
77 | Nachweis | B29 | Orientamento | Ausrichtung | Orientation | Orientamento
78 | Nachweis | B30 | Inclinazione / angolo d'inclinazione | Neigung / Neigungswinkel | Inclinaison / angle d'inclinaison | Inclinazione / angolo d'inclinazione
79 | Nachweis | B31 | Larghezza finestra | Fensterbreite | Largeur de fenêtre | Larghezza finestra
80 | Nachweis | B32 | Altezza finestra | Fensterlänge/-höhe | Longueur / hauteur de la fenêtre | Altezza finestra
81 | Nachweis | B33 | Parte di telaio | Rahmenanteil | Fraction de cadre | Parte di telaio
82 | Nachweis | F31 | Superficie vetrata | Glasfläche | Surface vitrée | Superficie vetrata
83 | Projketeingaben | D34 | Parte di vetro sulla superficie totale di vetro | Glasflächenanteil an Gesamtglasfläche | Part vitrée par rapport à la surface vitrée totale | Parte di vetro sulla superficie totale di vetro
84 | Nachweis | B31 | Numero di finestre | Fensteranzahl | Nombre de fenêtres | Numero di finestre
85 | Nachweis | B36 | Indice superficie vetrata A_G / A_SNP | Glasflächenzahl A_G / A_NGF | Facteur de fenêtre A_G / A_SNP | Indice superficie vetrata A_G / A_SNP
86 | Projketeingaben | B23 | A_G / A_SNP | A_G / A_NGF | A_G / A_SNP | A_G / A_SNP
87 | Nachweis | B38 | Distanza sporgenza superiore | Abstand Überhang ab Fenstermitte | Distance surplomb/balcon | Distanza sporgenza superiore
88 | Nachweis | B39 | Lunghezza sporgenza superiore | Länge Überhang | Longueur du surplomb/balcon | Lunghezza sporgenza superiore
89 | Nachweis | B40 | Distanza sporgenza laterale destra | Abst.Seiteblende rechts ab F.Mitte | Distance écran latéral droit | Distanza sporgenza laterale destra
90 | Nachweis | B41 | Lunghezza sporgenza laterale destra | Länge Seitenblende rechts | Longueur écran latéral droit | Lunghezza sporgenza laterale destra
91 | Nachweis | B42 | Distanza sporgenza laterale sinistra | Abst.Seiteblende links ab F.Mitte | Distance écran latéral gauche | Distanza sporgenza laterale sinistra
92 | Nachweis | B43 | Lunghezza sporgenza laterale sinistra | Länge Seitenblende links | Longueur écran latéral gauche | Lunghezza sporgenza laterale sinistra
93 | Nachweis |  | Angolo | Winkel | Angle | Angolo
94 | Nachweis | B44 | Angolo dell'orrizzonte | Horizontwinkel | Angle de l'horizon | Angolo dell'orrizzonte
95 | Calc_1 | X83 | Dato mancante | Eingabe fehlt | Donnée manquante | Dato mancante
96 | Calc_1 | X84 | P.f. controllare | bitte prüfen | Veuillez vérifier | P.f. controllare
97 | Calc_1 | X85 | Controllare dato | Eingabe prüfen | Contrôler les données | Controllare dato
98 | Nachweis | B45 | Riflessione facciata di fronte | Reflexion v. Fassade gegenüber | Réflexion d'une façade opposée | Riflessione facciata di fronte
99 | Nachweis | B47 | Valore g del vetro | g-Wert Verglasung | Valeur g du vitrage | Valore g del vetro
100 |  |  | 0
101 | Nachweis | B59 | Resistenza al vento delle protezioni solari | Windfestigkeit der Sonnenschutzeinrichtung | Résistance au vent du système de protection solaire | Resistenza al vento delle protezioni solari
102 | Nachweis | B60 | Altezza della costruzione (min. 2.5 m): | Einbauhöhe (min. 2.5 m): | Hauteur de la construction (min. 2.5 m) : | Altezza della costruzione (min. 2.5 m):
103 | Projketeingaben | F12 | Luogo progetto: | Lage des Projektes: | Situation du projet : | Luogo progetto:
104 | Projketeingaben | F13 | Esposto al favonio: | Lage in Föhngebiet: | Exposition au föhn : | Esposto al favonio:
105 | Nachweisblatt | I8 | Luogo: | Lage: | Lieu : | Luogo:
106 | Nachweisblatt | B62 | Classe di resistenza al vento minima per la cat. III-XI: | mindestens empfohlene Windwiderstandsklasse für Kat. III-XI: | Classe de résistance min. au vent recommandée pour les catégories III-XI : | Classe di resistenza al vento minima per la cat. III-XI:
107 | Nachweisblatt | B64 | Classe di resistenza al vento minima per la cat. I & II: | mindestens empfohlene Windwiderstandsklasse für Kat. I & II: | Classe de résistance min. au vent recommandée pour les catégories I & II : | Classe di resistenza al vento minima per la cat. I & II:
108 | Calc_1 | AR82 | Riva lago | Seeufer | Rivage | Riva lago
109 | Calc_1 | AR83 | Pianura | Grosse Ebene | Plaine | Pianura
110 | Calc_1 | AR84 | Villaggio, spazio aperto | Ortschaften, freies Feld | Village, espace ouvert | Villaggio, spazio aperto
111 | Calc_1 | AR85 | Città | Grossflächige Stadtgebiete | Zone urbaine | Città
112 |  |  | 0
113 | Nachweisblatt | B66 | La classe di resistenza al vento raccomandata è soddisfatta o migliore | Mindestens die empfohlene Windwiderstandsklasse wird umgesetzt. | La classe de résistance au vent recommandée est respectée ou meilleure | La classe di resistenza al vento raccomandata è soddisfatta o migliore
114 | Nachweisblatt | B69 | Dichiarazione della protezione solare prevista | Deklaration des geplanten Sonnenschutzes | Déclaration de la protection solaire prévue | Dichiarazione della protezione solare prevista
115 |  |  | 0
116 | Nachweisblatt | B67 | Viene eseguita una verifica esterna con classe minima di resistenza al vento e/o della protezione solare automatica | Ein externer Nachweis mit niedrigerer Windwiderstandsklasse und/oder Sonnenschutzautomatisierung wird geführt. | Un justificatif externe avec une classe de résistance au vent inférieure et/ou une automatisation de la protection solaire est effectué | Viene eseguita una verifica esterna con classe minima di resistenza al vento e/o della protezione solare automatica
117 |  |  | 0
118 |  |  | 0
119 |  |  | 0
120 | Nachweis | B51 | g-totale auspicato (vetro + protezione solare) determinato per ogni finestra inserita | erlaubter g-total (Verglasung + Sonnenschutz) gemittelt über alle eingebenen Fenster | Valeur g-total autorisé (vitrage + protection solaire) moyenné sur l'ensemble des fenêtres saisies | g-totale auspicato (vetro + protezione solare) determinato per ogni finestra inserita
121 |  |  | 0
122 | Nachweis | B55 | Dato g-totale effettivo | Eingabe g-total effektiv | Valeur g-total effectif saisi | Dato g-totale effettivo
123 | Nachweis | K52 | g-totale effettivo > | g-total effektiv > | g-total effectif > | g-totale effettivo >
124 | Nachweis | B56 | Ripreso da X51 oppure valore proprio | Übernahme aus X51 oder eigener Wert | Transfert de X51 ou valeur propre | Ripreso da X51 oppure valore proprio
125 |  |  | 0
126 | Nachweis | E55 | Finestra tipo 1 | Fenstertyp 1 | Type de fenêtre 1 | Finestra tipo 1
127 | Nachweis | H55 | Finestra tipo 2 | Fenstertyp 2 | Type de fenêtre 2 | Finestra tipo 2
128 | Nachweis | K55 | Finestra tipo 3 | Fenstertyp 3 | Type de fenêtre 3 | Finestra tipo 3
129 |  |  | 0
130 |  |  | 0
131 |  |  | 0
132 |  |  | 0
133 |  |  | 0
134 |  |  | 0
135 | Nachweis | B72 | Esigenze costruttive della protezione termica estiva | Bauliche Grundanforderungen an den sommerlichen Wärmeschutz | Exigences constructives de base pour la protection thermique estivale | Esigenze costruttive della protezione termica estiva
136 | Nachweis | B73 | L'apporto termico esterno massimo è del 100% | Der maximal zulässige externe Wärmeeintrag liegt bei 100 % | L'apport thermique externe maximal admissible est de 100 % | L'apporto termico esterno massimo è del 100%
137 | Nachweis | B74 | Blu: | Blau: | Bleu : | Blu:
138 | Nachweis | C74 | Apporto termico con irraggiamento < 200 W/m2 | Wärmegewinnbeitrag bei Einstrahlung < 200 W/m2 | Apport thermique par irradiation < 200 W/m2 | Apporto termico con irraggiamento < 200 W/m2
139 | Nachweis | B75 | Rosso: | Rot: | Rouge : | Rosso:
140 | Nachweis | C75 | Apporto termico con irraggiamento > 200 W/m2 | Wärmegewinnbeitrag bei Einstrahlung > 200 W/m2 | Apport thermique par irradiation > 200 W/m2 | Apporto termico con irraggiamento > 200 W/m2
141 | Nachweis | B76 | Nero: | Schwarz: | Noir : | Nero:
142 | Nachweis | C76 | Effetto accumulo della capacità termica: > 100% = riserva, < 100% = deficit | Pufferbeitrag der Wärmespeicherkapazität: > 100% = Reserve, < 100% = Defizit | Effet d'accumulation de la capacité thermique : > 100% = réserve, < 100% = déficit | Effetto accumulo della capacità termica: > 100% = riserva, < 100% = deficit
143 | Nachweis | B82 | Apporto termico tramite le finestre | Wärmegewinnbeiträge über Fenster | Apport thermique par les fenêtres | Apporto termico tramite le finestre
144 | Nachweis | B83 | Qs < 200 W/m2 | Qs < 200 W/m2 | Qs < 200 W/m2 | Qs < 200 W/m2
145 | Nachweis | B86 | Qs > 200 W/m2 (protezione solare attiva) | Qs > 200 W/m2 (Sonnenschutz aktiv) | Qs > 200 W/m2 (protection solaire active) | Qs > 200 W/m2 (protezione solare attiva)
146 |  |  | 0
147 |  |  | 0
148 | Nachweis | B90 | Conformemente alla dichiarazione,le esigenze costruttive della protezione termica estiva sono rispettate: | gemäss Deklaration sind die baulichen Grundanforderungen an den sommerlichen Wärmeschutz eingehalten: | Conformément à la déclaration, les exigences de base constructives concernant la protection thermique estivale sont remplies: | Conformemente alla dichiarazione,le esigenze costruttive della protezione termica estiva sono rispettate:
149 |  |  | 0
150 |  |  | 0
151 |  |  | 0
152 | Projketeingaben | B93 | Domande sul comfort estivo | Abfrage zum sommerlichen Komfort | Question sur le confort estival | Domande sul comfort estivo
153 |  |  | 0
154 | Projketeingaben | D36 | Utilizzo | Nutzung | Affectation | Utilizzo
155 |  |  | 0
156 |  |  | 0
157 |  |  | 0
158 |  |  | 0
159 | Projketeingaben | D37 | Strategioa estiva | Sommerstrategie | Stratégie estivale | Strategioa estiva
160 | Calc_1 | B312 | Selezione della strategia estiva | Auswahl Sommerstrategie | Choix de la stratégie pour l'été | Selezione della strategia estiva
161 | Projketeingaben |  | 0
162 | Nachweis | B98 | Le esigenze riguardo la protezione termica estiva secondo Minergie sono | Die Anforderungen an den sommerlichen Komfort nach Minergie sind | Les exigences Minergie pour le confort estival sont | Le esigenze riguardo la protezione termica estiva secondo Minergie sono
163 | Projketeingaben |  | Ore di surriscaldamento | Übertemperaturstunden | Heures de surchauffe | Ore di surriscaldamento
164 |  |  | 0
165 |  |  | 0
166 |  |  | 0
167 |  |  | 0
168 |  |  | 0
169 | Nachweis | I94 | Oppure carico interno Wh/m2d | oder Eingabe int. Last in Wh/m2d: | ou charges internes en Wh/m2d: | Oppure carico interno Wh/m2d
170 | Nachweis | J96 | Oppure [m3/hm2] | oder [m3/hm2] | ou [m3/hm2] | Oppure [m3/hm2]
171 | Nachweis |  | Auotomatismo consigliato comunque | Automatisierung jedoch empfohlen | Automatisation recommandée | Auotomatismo consigliato comunque
172 | Nachweis | B102 | Automazione della protezione solare secondo SIA 382/1. cpv. 2.1 & 4.5.3.1 | Automatisierung des Sonnenschutzes gemäss SIA 382/1, Abschn. 2.1 & 4.5.3.1 | Automatisation de la protection solaire selon la norme SIA 382/1, paragraphes 2.1 & 4.5.3.1 | Automazione della protezione solare secondo SIA 382/1. cpv. 2.1 & 4.5.3.1
173 | Nachweis | B104 | Raffreddamento secondo SIA 382/1, cpv. 4.5.3.1 | Kühlung gemäss SIA 382/1, Abschn. 4.5.3.1 | Refroidissement selon SIA 382/1 § 4.5.3.1 | Raffreddamento secondo SIA 382/1, cpv. 4.5.3.1
174 | Calc_1 | K343 | Obbligatorio | erforderlich | requis | Obbligatorio
175 | Calc_1 | K344 | Non necessario | nicht erforderlich | non requis | Non necessario
176 | Calc_1 | K347 | Necessaria | notwendig | nécessaire | Necessaria
177 | Calc_1 | N326 | Rispettate molto bene | sehr gut eingehalten | très bien respecté | Rispettate molto bene
178 | Calc_1 | N327 | Rispettate bene | gut eingehalten | bien respecté | Rispettate bene
179 | Calc_1 | N328 | Rispettate | eingehalten | respecté | Rispettate
180 | Calc_1 | N329 | Appena non rispettate | knapp nicht eingehalten | non respecté de peu | Appena non rispettate
181 | Calc_1 | N330 | Non rispettate | nicht eingehalten | non respecté | Non rispettate
182 | Calc_1 | K346 | Richiesto | erwünscht | souhaité | Richiesto
183 |  |  | 0
184 | Calc_1 | P168 | 0 | Ausstellmarkise | Store toile à projection
185 | Calc_1 | P169 | tenda verticale | Senkrechtmarkise | Store toile vertical | tenda verticale
186 | Calc_1 | P170 | tenda orizzontale | Horizontalmarkise | Store toile horizontal | tenda orizzontale
187 | Calc_1 | P171 | tenda a braccio discendente | Fallarmmarkise | Store toile à bras descendant | tenda a braccio discendente
188 | Calc_1 | P172 | lamelle a pacchetto | Lamellenstoren | Stores à lamelles | lamelle a pacchetto
189 | Calc_1 | P173 | avvolgibili | Rollladen | Stores à rouleau | avvolgibili
190 | Calc_1 | P174 | gelosie | Fensterladen | Volets | gelosie
191 | Calc_1 | P175 | gelosie scorrevoli | Schiebeladen | Volets coulissants | gelosie scorrevoli
192 | Calc_1 | P176 | nessuna protezione solare | kein Sonnenschutz | Pas de protection solaire | nessuna protezione solare
193 | Calc_1 | P177 | altro (> commenti) | andere ( > Bemerkungen) | autre ( > remarques) | altro (> commenti)
194 |  |  | 0
195 | Calc_1 | G197 | I carichi esterni dovrebbero esseri ridotti di circa: | Externe Lasten müssten um ca. | Les charges externes devraient être d'env. | I carichi esterni dovrebbero esseri ridotti di circa:
196 | Calc_1 | G197 | % ridurre o la capacità termica di : | % reduziert oder die Speichermasse um ca. | % de réduction ou la masse de stockage est d'env. : | % ridurre o la capacità termica di :
197 | Calc_1 | G197 | % deve essere aumentata | % erhöht werden | % augmentation | % deve essere aumentata
198 | Calc_1 | G198 | Ventilazione tramite le finestre solo giorno | Fensterlüftung Tag | Ventilation par les fenêtres le jour | Ventilazione tramite le finestre solo giorno
199 | Calc_1 | G199 | Ventilazione tramite le finestre giorno e notte | Fensterlüftung Tag&Nacht | Ventilation par les fenêtres le jour&la nuit | Ventilazione tramite le finestre giorno e notte
200 | Calc_1 | G200 | Ventilazione trasversale tramite le finestre giorno e notte | Fensterquerlüftung Tag&Nacht | Ventilation transversale par les fenêtres le jour&la nuit | Ventilazione trasversale tramite le finestre giorno e notte
201 | Calc_1 | G201 | Ventilazione meccanica (incl. notte) con Bypass | mech.Lüftung (inkl. Nacht) mit Sommer Bypass | Ventilation mécanique (y.c. la nuit) avec un bypass d'été | Ventilazione meccanica (incl. notte) con Bypass
202 | Calc_1 | G202 | FreeCooling & vent.mec. con bypass (incl. notte) | FBK-FreeCooling&mech.Lüftung mit Sommerbypass (inkl. Nacht) | FreeCooling par sol&ventilation mécanique avec bypass d'été (y.c. la nuit) | FreeCooling & vent.mec. con bypass (incl. notte)
203 | Calc_1 | G203 | FreeCooling & vent. tramite le finestre | FBK-FreeCooling & Fensterlüftung | FreeCooling par sol&ventilation par les fenêtres | FreeCooling & vent. tramite le finestre
204 | Calc_1 | G204 | Raffreddamento attivo | aktive Kühlung | Refroidissement actif | Raffreddamento attivo
205 | Calc_1 | I255 | Ventilazione finestre giorno & vent. mec.notte | Fensterlüftung Tag & mech.Lüftung Nacht | Ventil. par les fenêtres le jour & ventil. mécanique la nuit | Ventilazione finestre giorno & vent. mec.notte
206 |  |  | Una carta con le valli tipicamente percorse dal Favonio da sud si trova sul sito di meteosvizzera. Link: https://www.meteosvizzera.admin.ch/home/clima/il-clima-della-svizzera/approfondimenti-tematici/il-favonio-da-sud-un-fenomeno-soprattutto-primaverile.html |  | Carte des vallées du foehn disponible sur la page de MétéoSuisse (climat suisse). Lien : https://www.meteosuisse.admin.ch/home/climat/climat-de-la-suisse/informations-saisonnieres/le-foehn.html | Una carta con le valli tipicamente percorse dal Favonio da sud si trova sul sito di meteosvizzera. Link: https://www.meteosvizzera.admin.ch/home/clima/il-clima-della-svizzera/approfondimenti-tematici/il-favonio-da-sud-un-fenomeno-soprattutto-primaverile.html
207 |  |  | SNP dell'area del locale rilevante per il calcolo con una profondità massima ammessa del locale 2,5 volte l'altezza libera del locale in questione. Superficie netta del locale o di parti del locale che sono rilevanti per la valutazione dell'isolamento termico estivo. La profondità del locale, vista dalla finestra, non deve essere superiore a 2,5 volte l'altezza libera del locale. |  | SRE de la surface de la pièce pertinente pour le calcul avec une profondeur maximale de 2,5 fois la hauteur libre. Surface de plancher nette de la pièce ou des parties de la pièce qui sont pertinentes pour l'évaluation de l'isolation thermique estivale. La profondeur de la pièce, vue de la fenêtre, ne doit pas dépasser 2,5 fois la hauteur libre de la pièce. | SNP dell'area del locale rilevante per il calcolo con una profondità massima ammessa del locale 2,5 volte l'altezza libera del locale in questione. Superficie netta del locale o di parti del locale che sono rilevanti per la valutazione dell'isolamento termico estivo. La profondità del locale, vista dalla finestra, non deve essere superiore a 2,5 volte l'altezza libera del locale.
208 | Bauteile |  | PAV | BO | PL | PAV
209 | Bauteile |  | Parquet su betoncino > 6cm | Parkett auf Unterlagsboden > 6cm | Parquet sur chape >6cm | Parquet su betoncino > 6cm
210 | Bauteile |  | Piastrelle ceramiche su betoncino | Platten/Keramik auf Unterlagsboden | Carrelage, céramique sur chape | Piastrelle ceramiche su betoncino
211 | Bauteile |  | Tappetto su doppio pavimento | Teppich auf Doppelboden | Moquette sur plancher technique | Tappetto su doppio pavimento
212 | Bauteile |  | 0
213 | Bauteile |  | TET | DE | TO | TET
214 | Bauteile |  | Soffitto massiccia 24 cm | Massivdecke 24cm | Plafond massif 24cm | Soffitto massiccia 24 cm
215 | Bauteile |  | Soffitto in legno MF | Holzbalkendecke EFH | Poutres en bois (habitat individuel) | Soffitto in legno MF
216 | Bauteile |  | Soffitto in legno PF | Holzbalkendecke MFH | Poutres en bois (habitat collectif) | Soffitto in legno PF
217 | Bauteile |  | Soffitti misti legno e cemento | HBV - Brettstapeldecke / Beton | Plancher mixte bois béton | Soffitti misti legno e cemento
218 | Bauteile |  | Soffitto in legno massiccio 15 cm | Vollholzdecke 15cm | Bois massif 15 cm | Soffitto in legno massiccio 15 cm
219 | Bauteile |  | Misure acustiche su soffitti massicci | Akustikmassnahmen auf Massivdecke | Plafond acoustique contre plafond massif | Misure acustiche su soffitti massicci
220 | Bauteile |  | 0
221 | Bauteile |  | PAI | IW | MI | PAI
222 | Bauteile |  | Lato locale in calcestruzzo 20 cm, intonacato | Beton 20cm verputzt | Béton 20cm crépi | Lato locale in calcestruzzo 20 cm, intonacato
223 | Bauteile |  | Parete leggera 3 strati di carton gesso | GK-Leichtbauwand 3-fach beplankt | Cloison légère (triple parement) | Parete leggera 3 strati di carton gesso
224 | Bauteile |  | Parete leggera 2 strati di carton gesso | GK-Leichtbauwand 2-fach beplankt | Cloison légère (double parement) | Parete leggera 2 strati di carton gesso
225 | Bauteile |  | Parete leggera 1 strato di carton gesso | GK-Leichtbauwand 1-fach beplankt | Cloison légère (simple parement) | Parete leggera 1 strato di carton gesso
226 | Bauteile |  | Muratura intonacata 12-18 cm | Mauerwerk 12-18cm verputzt | Maçonnerie 12-18cm crépie | Muratura intonacata 12-18 cm
227 | Bauteile |  | 0
228 | Bauteile |  | PAE | AW | ME | PAE
229 | Bauteile |  | Lato locale in calcestruzzo 20 cm, intonacato | raumseitig Beton 20cm, verputzt | Béton 20cm crépi (côté intérieur) | Lato locale in calcestruzzo 20 cm, intonacato
230 | Bauteile |  | Parete in legno | Holzständerwand | Mur à ossature bois | Parete in legno
231 | Bauteile |  | Muratura intonacata 12-18 cm | Mauerwerk 12-18cm verputzt | Maçonnerie 12-18cm crépie (côté intérieur) | Muratura intonacata 12-18 cm
232 | Bauteile |  | Isolamento interno e strato di rivestimento | Innendämmung u. Vorsatzschale | Isolation intérieure / doublage acoustique | Isolamento interno e strato di rivestimento
233
234
235 | Nachweis |  | È utilizzata una protezione solare modulo Minergie? | Wird ein Minergie Modul Sonneschutz verwendet? | Un Module Minergie de protection solaire est utilisé? | È utilizzata una protezione solare modulo Minergie?
236
237
238
239
240
241
242
243
244
245
246
247
248
249
250
251
252
253 | Calc_1 | Z259 | Plurifamiliare (SIA 2024:2015) | MFH (SIA 2024:2015) | Habitat collectif (SIA 2024:2015) | Plurifamiliare (SIA 2024:2015)
254 | Calc_1 | Z260 | Monofamiliare (SIA 2024:2015) | EFH (SIA 2024:2015) | Habitat individuel (SIA 2024:2015) | Monofamiliare (SIA 2024:2015)
255 | Calc_1 | Z261 | Camera d'albergo (SIA 2024:2015) | Hotelzimmer (SIA 2024:2015) | Chambre d'hôtel (SIA 2024:2015) | Camera d'albergo (SIA 2024:2015)
256 | Calc_1 | Z262 | Ufficio individuale, collettivo (SIA 2024:2015) | Einzel-, Gruppenbüro (SIA 2024:2015) | Bureau individuel, collectif (SIA 2024:2015) | Ufficio individuale, collettivo (SIA 2024:2015)
257 | Calc_1 | Z263 | Ufficio open space (SIA 2024:2015) | Grossraumbüro (SIA 2024:2015) | Bureau paysagé (SIA 2024:2015) | Ufficio open space (SIA 2024:2015)
258 | Calc_1 | Z264 | Sala riunioni (SIA 2024:2015) | Sitzungszimmer (SIA 2024:2015) | Salle de réunion (SIA 2024:2015) | Sala riunioni (SIA 2024:2015)
259 | Calc_1 | Z265 | Aula scolastica (SIA 2024:2015) | Schulzimmer (SIA 2024:2015) | Salle d’école (SIA 2024:2015) | Aula scolastica (SIA 2024:2015)
260 | Calc_1 | Z266 | Sala docenti (SIA 2024:2015) | Lehrerzimmer (SIA 2024:2015) | Salle des maîtres (SIA 2024:2015) | Sala docenti (SIA 2024:2015)
261 | Calc_1 | Z267 | Biblioteca (SIA 2024:2015) | Bibliothek (SIA 2024:2015) | Bibliothèque (SIA 2024:2015) | Biblioteca (SIA 2024:2015)
262 | Calc_1 | Z268 | Auditorium (SIA 2024:2015) | Hörsaal (SIA 2024:2015) | Auditoire (SIA 2024:2015) | Auditorium (SIA 2024:2015)
263 | Calc_1 | Z269 | Aula speciale (SIA 2024:2015) | Schulfachraum (SIA 2024:2015) | Locaux spéciaux (SIA 2024:2015) | Aula speciale (SIA 2024:2015)
264 | Calc_1 | Z270 | Negozio alimentari (SIA 2024:2015) | Lebensmittelverkauf (SIA 2024:2015) | Magasin d’alimentation (SIA 2024:2015) | Negozio alimentari (SIA 2024:2015)
265 | Calc_1 | Z271 | Negozio specializzato (SIA 2024:2015) | Fachgeschäft (SIA 2024:2015) | Magasin spécialisé (SIA 2024:2015) | Negozio specializzato (SIA 2024:2015)
266 | Calc_1 | Z272 | Vendita mobili, costruzione, Giard. (SIA 2024:2015) | Verkauf Möbel, Bau, Gar. (SIA 2024:2015) | Magasin meubles, bricolage, jardin (SIA 2024:2015) | Vendita mobili, costruzione, Giard. (SIA 2024:2015)
267 | Calc_1 | Z273 | Ristorante (SIA 2024:2015) | Restaurant (SIA 2024:2015) | Restaurant (SIA 2024:2015) | Ristorante (SIA 2024:2015)
268 | Calc_1 | Z274 | Ristorante self-service. (SIA 2024:2015) | Restaurant Selbstbedien. (SIA 2024:2015) | Restaurant self-service (SIA 2024:2015) | Ristorante self-service. (SIA 2024:2015)
269 | Calc_1 | Z275 | Sala multiuso (SIA 2024:2015) | Mehrzweckhalle (SIA 2024:2015) | Salle polyvalente (SIA 2024:2015) | Sala multiuso (SIA 2024:2015)
270 | Calc_1 | Z276 | Padiglione d’esposizione (SIA 2024:2015) | Ausstellungshalle (SIA 2024:2015) | Halle d’exposition (SIA 2024:2015) | Padiglione d’esposizione (SIA 2024:2015)
271 | Calc_1 | Z277 | Camera da letto (SIA 2024:2015) | Bettenzimmer (SIA 2024:2015) | Chambre d’hôpital (SIA 2024:2015) | Camera da letto (SIA 2024:2015)
272 | Calc_1 | Z278 | Camera d’ospedale (SIA 2024:2015) | Stationszimmer (SIA 2024:2015) | Bureau de service hospitalier (SIA 2024:2015) | Camera d’ospedale (SIA 2024:2015)
273 | Calc_1 | Z279 | Ambulatorio (SIA 2024:2015) | Behandlungsraum (SIA 2024:2015) | Locaux médicaux (SIA 2024:2015) | Ambulatorio (SIA 2024:2015)
274 | Calc_1 | Z280 | Produzione (pesante) (SIA 2024:2015) | Produktion (grob) (SIA 2024:2015) | Production (travail lourd) (SIA 2024:2015) | Produzione (pesante) (SIA 2024:2015)
275 | Calc_1 | Z281 | Produzione (fine) (SIA 2024:2015) | Produktion (fein) (SIA 2024:2015) | Production (travail fin) (SIA 2024:2015) | Produzione (fine) (SIA 2024:2015)
276 | Calc_1 | Z282 | Laboratorio (SIA 2024:2015) | Laborraum (SIA 2024:2015) | Laboratoire (SIA 2024:2015) | Laboratorio (SIA 2024:2015)
277 | Calc_1 | Z283 | Magazzino (SIA 2024:2015) | Lagerhalle (SIA 2024:2015) | Entrepôt (SIA 2024:2015) | Magazzino (SIA 2024:2015)
278 | Calc_1 | Z284 | Palestra (SIA 2024:2015) | Turnhalle (SIA 2024:2015) | Salle de gymnastique (SIA 2024:2015) | Palestra (SIA 2024:2015)
279 | Calc_1 | Z285 | Locale Fitness (SIA 2024:2015) | Fitnessraum (SIA 2024:2015) | Salle de fitness (SIA 2024:2015) | Locale Fitness (SIA 2024:2015)
280 |  |  | 0
281 |  |  | 0
282 |  |  | 0

## Bauteile (hidden)
| Auswahl | spez.Kap.
PAV | Parquet su betoncino > 6cm | 13
| Piastrelle ceramiche su betoncino | 17
| Tappetto su doppio pavimento | 6
| Platzhalter ohne Wert | 0.01
TET | Soffitto massiccia 24 cm | 28
| Soffitto in legno MF | 6
| Soffitto in legno PF | 9
| Soffitti misti legno e cemento | 11
| Soffitto in legno massiccio 15 cm | 11
| Misure acustiche su soffitti massicci | 5
| Platzhalter ohne Wert | 0.01
PAI | Lato locale in calcestruzzo 20 cm, intonacato | 24
| Parete leggera 3 strati di carton gesso | 12
| Parete leggera 2 strati di carton gesso | 9
| Parete leggera 1 strato di carton gesso | 5
| Muratura intonacata 12-18 cm | 16
PAE | Lato locale in calcestruzzo 20 cm, intonacato | 22
| Parete in legno | 8
| Muratura intonacata 12-18 cm | 15
| Isolamento interno e strato di rivestimento | 6
| Platzhalter ohne Wert | 0.01

## Sonne.1.1a (hidden)
F1.1 | [19 empty] | 1.3 | 0.7
Flächenazimut | 0 | 180 |  | Fensterhöhe (IST) |  | 0 |  | Abstand ab Fenstermitte |  | 0 |  | angepasst > Eingabe Verschattung ab Fenstermitte | [7 empty] | 1.37 | 0
Flächenneigung | 90 |  |  | Fensterbreite (IST) |  | 0 |  | Winkel Überhang, Mitte |  | 0
Monat | 4 |  |  | Abst. Überh. |  | 0 |  | Winkel, ab UK Fenster |  | 0 |  |  | Monat | Einstrahlung (o.b.V.) | Einstrahlung (m.b.V.) | >> | >= SW | < SW | Korrektur Qs | >= SW inkl. | < SW inkl.
| 5 |  |  | Länge Überh. |  | 0 |  | Abstand ab Fenstermitte Li |  | 0
| 6 |  |  | Abst. Seitenbl. Li |  | 0 |  | Abstand ab Fenstermitte Re |  | 0
| 7 |  |  | Länge Seitenbl. Li |  | 0 |  | Winkel Seitenblende Li |  | 0 |  |  | APRIL | 4546.4836 | 4546.4859 | 100% | 4320.582 | 225.904 | #N/A | #N/A | #N/A | #N/A |  | 61293.4191
| 8 |  |  | Abst. Seitenbl. Re |  | 0 |  | Winkel, ab Seite Fenster Li |  | 0 |  |  | MAI | 3763.5007 | 3763.5098 | 100% | 3119.3177 | 644.1921 | #N/A | #N/A | #N/A | #N/A |  | #N/A
| 9 |  |  | Länge Seitenbl. Re |  | 0 |  | Winkel Seitenblende Re |  | 0 |  |  | JUNI | 3461.9994 | 3462.0095 | 100% | 2816.7572 | 645.2523 | #N/A | #N/A | #N/A | #N/A
| 10 | [6 empty] | Winkel, ab Seite Fenster Re |  | 0 |  |  | JULI | 3682.9464 | 3682.9552 | 100% | 3032.2039 | 650.7513 | #N/A | #N/A | #N/A | #N/A
|  |  |  | Transmission Überhang |  | 0% |  | Korrektur Diffusstrahlung |  | 1 | 0.55 |  | AUGUST | 4371.2664 | 4371.2685 | 100% | 4144.232 | 227.0365 | #N/A | #N/A | #N/A | #N/A
Ref. Nachbarfassaden | 0 |  |  | Transmission Seitenblende |  | 0% |  | Schwellwert Sonnenschutz |  | 200 |  |  | SEPTEMBER | 5319.186 | 5319.186 | 100% | 5097.2698 | 221.9162 | #N/A | #N/A | #N/A | #N/A
[11 empty] | 0.72 |  | OKTOBER | 5501.3109 | 5501.3109 | 100% | 5483.006 | 18.3049 | #N/A | #N/A | #N/A | #N/A
Umrechnung | 57.2958 | [6 empty] | Horizontwinkel |  | 0
[15 empty] | 30646.7257 |  |  | 30646.7257 |  | #N/A | #N/A | #N/A |  | #N/A
0
[19 empty] | Wert für Vertikal | #N/A | #N/A |  | #N/A
[20 empty] | #N/A | #N/A
Einstrahlung (m.b.V.)
[13 empty] | APRIL |  |  |  | 4320.582 | 225.9016 | #N/A | #N/A | #N/A
[13 empty] | MAI |  |  |  | 3119.3177 | 644.183 | #N/A | #N/A | #N/A
[13 empty] | JUNI |  |  |  | 2816.7572 | 645.2422 | #N/A | #N/A | #N/A
[13 empty] | JULI |  |  |  | 3032.2039 | 650.7425 | #N/A | #N/A | #N/A
[13 empty] | AUGUST |  |  |  | 4144.232 | 227.0344 | #N/A | #N/A | #N/A
[13 empty] | SEPTEMBER |  |  |  | 5097.2698 | 221.9162 | #N/A | #N/A | #N/A
[13 empty] | OKTOBER |  |  |  | 5483.006 | 18.3049 | #N/A | #N/A | #N/A
[19 empty] | Wert für Geneigt | #N/A | #N/A
Flächenazimut | 0
Flächenneigung | 90
[11 empty] | Verschattungsfaktor Überhang | [5 empty] | Verschattungsfaktor Seitenblende | [6 empty] | Seitenblende + Überhang |  |  | Verschattung Horizont |  |  | SB + ÜBH + HOR |  | 200 |  | 200
[11 empty] | Fov,dir | Fov,dir,trans. | Fov,dif | Fov,dif,trans. | Fov,ges | Strahlung | ? R/L | Ffin,dir | Ffin,dir,trans. | Ffin,dif | Ffin,dif,trans. | Ffin,ges | Strahlung | ef.Diffus | Fov+fin,ges | eff.Strahlung | Fhor,ges | ef.Strahlung |  | Fov+fin+hor,ges | Geamtstrahlung | bezogen auf verschattete |  | bezogen auf verschattete
|  | Sonnenhöhe | Sonnenazimut | Wandazimut | Einstrahlwinkel | Hor.Profil-Winkel | Direktstrahlung | Diffusstrahlung | Diffusstrahlung | Gesamtstrahlung | [5 empty] | inkl. Überh | wirksam | [5 empty] | inkl.Seit.bl. | [7 empty] | inkl.Versch.
[7 empty] | ohne Refl. | ohne Refl. | inkl. Refl. | inkl. Refl. | [21 empty] | >= SW | < SW | >= SW | < SW
4_0.0_90_0 | 0 | 0 | 0 | 0 | 0 | 0 | 0 | 0 | 0 | 0 | 0 | 0 | 0 | 0 | 0 | 0 |  | FALSE | 0 | 0 | 0 | 0 | 0 | 0 | 0 | 0 | 0 | 0 | SH < H | 0 | 0 | 0 | 0 | 0 | 0
4_0.0_90_1 | 1 | 0 | 0 | 0 | 0 | 0 | 0 | 0 | 0 | 0 | 0 | 0 | 0 | 0 | 0 | 0 |  | FALSE | 0 | 0 | 0 | 0 | 0 | 0 | 0 | 0 | 0 | 0 | SH < H | 0 | 0 | 0 | 0 | 0 | 0
4_0.0_90_2 | 2 | 0 | 0 | 0 | 0 | 0 | 0 | 0 | 0 | 0 | 0 | 0 | 0 | 0 | 0 | 0 |  | FALSE | 0 | 0 | 0 | 0 | 0 | 0 | 0 | 0 | 0 | 0 | SH < H | 0 | 0 | 0 | 0 | 0 | 0
4_0.0_90_3 | 3 | 0 | 0 | 0 | 0 | 0 | 0 | 0 | 0 | 0 | 0 | 0 | 0 | 0 | 0 | 0 |  | FALSE | 0 | 0 | 0 | 0 | 0 | 0 | 0 | 0 | 0 | 0 | SH < H | 0 | 0 | 0 | 0 | 0 | 0
4_0.0_90_4 | 4 | 0 | 0 | 0 | 0 | 0 | 0 | 0 | 0 | 0 | 0 | 0 | 0 | 0 | 0 | 0 |  | FALSE | 0 | 0 | 0 | 0 | 0 | 0 | 0 | 0 | 0 | 0 | SH < H | 0 | 0 | 0 | 0 | 0 | 0
4_0.0_90_5 | 5 | 0 | 0 | 0 | 0 | 0 | 0 | 0 | 0 | 0 | 0 | 0 | 0 | 0 | 0 | 0 |  | FALSE | 0 | 0 | 0 | 0 | 0 | 0 | 0 | 0 | 0 | 0 | SH < H | 0 | 0 | 0 | 0 | 0 | 0
4_0.0_90_6 | 6 | 8.4218 | 98.006 | 98.006 | 90.0001 | 0 | -0.00057992 | 24.2046 | 24.2046 | 24.2041 | 0 | 0 | 1 | 1 | 1 | 24.2046 | L | FALSE | 0 | 1 | 1 | 1 | 24.2046 | 24.2046 | 1 | 24.2052 | 1 | 24.2041 | SH > H | 1 | 24.2052 | 0 | 24.2052 | 0 | 24.2041
4_0.0_90_7 | 7 | 18.6735 | 87.1629 | 87.1629 | 87.3124 | 81.6681 | 30.3512 | 58.3956 | 58.3956 | 88.7468 | 1 | 1 | 1 | 1 | 1 | 88.7468 | L | 1 | 1 | 1 | 1 | 1 | 88.7468 | 58.3956 | 1 | 88.7468 | 1 | 88.7468 | SH > H | 1 | 88.7468 | 0 | 88.7468 | 0 | 88.7468
4_0.0_90_8 | 8 | 28.8196 | 75.5268 | 75.5268 | 77.3513 | 65.5702 | 171.1856 | 83.1845 | 83.1845 | 254.3701 | 1 | 1 | 1 | 1 | 1 | 254.3701 | L | 1 | 1 | 1 | 1 | 1 | 254.3701 | 83.1845 | 1 | 254.3701 | 1 | 254.3701 | SH > H | 1 | 254.3701 | 254.3701 | 0 | 254.3701 | 0
4_0.0_90_9 | 9 | 38.3937 | 62.1004 | 62.1004 | 68.4852 | 59.4378 | 311.699 | 102.25 | 102.25 | 413.9489 | 1 | 1 | 1 | 1 | 1 | 413.9489 | L | 1 | 1 | 1 | 1 | 1 | 413.9489 | 102.25 | 1 | 413.9489 | 1 | 413.9489 | SH > H | 1 | 413.9489 | 413.9489 | 0 | 413.9489 | 0
4_0.0_90_10 | 10 | 46.696 | 45.5705 | 45.5705 | 61.3062 | 56.5845 | 425.7772 | 116.1461 | 116.1461 | 541.9233 | 1 | 1 | 1 | 1 | 1 | 541.9233 | L | 1 | 1 | 1 | 1 | 1 | 541.9233 | 116.1461 | 1 | 541.9233 | 1 | 541.9233 | SH > H | 1 | 541.9233 | 541.9233 | 0 | 541.9233 | 0
4_0.0_90_11 | 11 | 52.6342 | 24.6926 | 24.6926 | 56.5364 | 55.2475 | 499.2978 | 124.6668 | 124.6668 | 623.9646 | 1 | 1 | 1 | 1 | 1 | 623.9646 | L | 1 | 1 | 1 | 1 | 1 | 623.9646 | 124.6668 | 1 | 623.9646 | 1 | 623.9646 | SH > H | 1 | 623.9646 | 623.9646 | 0 | 623.9646 | 0
4_0.0_90_12 | 12 | 54.85 | 0 | 0 | 54.85 | 54.85 | 524.6249 | 127.5431 | 127.5431 | 652.168 | 1 | 1 | 1 | 1 | 1 | 652.168 | L | 1 | 1 | 1 | 1 | 1 | 652.168 | 127.5431 | 1 | 652.168 | 1 | 652.168 | SH > H | 1 | 652.168 | 652.168 | 0 | 652.168 | 0
4_0.0_90_13 | 13 | 52.6342 | -24.6926 | 24.6926 | 56.5364 | 55.2475 | 499.2978 | 124.6668 | 124.6668 | 623.9646 | 1 | 1 | 1 | 1 | 1 | 623.9646 | R | 1 | 1 | 1 | 1 | 1 | 623.9646 | 124.6668 | 1 | 623.9646 | 1 | 623.9646 | SH > H | 1 | 623.9646 | 623.9646 | 0 | 623.9646 | 0
4_0.0_90_14 | 14 | 46.696 | -45.5705 | 45.5705 | 61.3062 | 56.5845 | 425.7772 | 116.1461 | 116.1461 | 541.9233 | 1 | 1 | 1 | 1 | 1 | 541.9233 | R | 1 | 1 | 1 | 1 | 1 | 541.9233 | 116.1461 | 1 | 541.9233 | 1 | 541.9233 | SH > H | 1 | 541.9233 | 541.9233 | 0 | 541.9233 | 0
4_0.0_90_15 | 15 | 38.3937 | -62.1004 | 62.1004 | 68.4852 | 59.4378 | 311.699 | 102.25 | 102.25 | 413.9489 | 1 | 1 | 1 | 1 | 1 | 413.9489 | R | 1 | 1 | 1 | 1 | 1 | 413.9489 | 102.25 | 1 | 413.9489 | 1 | 413.9489 | SH > H | 1 | 413.9489 | 413.9489 | 0 | 413.9489 | 0
4_0.0_90_16 | 16 | 28.8196 | -75.5268 | 75.5268 | 77.3513 | 65.5702 | 171.1856 | 83.1845 | 83.1845 | 254.3701 | 1 | 1 | 1 | 1 | 1 | 254.3701 | R | 1 | 1 | 1 | 1 | 1 | 254.3701 | 83.1845 | 1 | 254.3701 | 1 | 254.3701 | SH > H | 1 | 254.3701 | 254.3701 | 0 | 254.3701 | 0
4_0.0_90_17 | 17 | 18.6735 | -87.1629 | 87.1629 | 87.3124 | 81.6681 | 30.3512 | 58.3956 | 58.3956 | 88.7468 | 1 | 1 | 1 | 1 | 1 | 88.7468 | R | 1 | 1 | 1 | 1 | 1 | 88.7468 | 58.3956 | 1 | 88.7468 | 1 | 88.7468 | SH > H | 1 | 88.7468 | 0 | 88.7468 | 0 | 88.7468
4_0.0_90_18 | 18 | 8.4218 | -98.006 | 98.006 | 90.0001 | 0 | -0.00057992 | 24.2046 | 24.2046 | 24.2041 | 0 | 0 | 1 | 1 | 1 | 24.2046 | R | FALSE | 0 | 1 | 1 | 1 | 24.2046 | 24.2046 | 1 | 24.2052 | 1 | 24.2041 | SH > H | 1 | 24.2052 | 0 | 24.2052 | 0 | 24.2041
4_0.0_90_19 | 19 | 0 | 0 | 0 | 0 | 0 | 0 | 0 | 0 | 0 | 0 | 0 | 0 | 0 | 0 | 0 |  | FALSE | 0 | 0 | 0 | 0 | 0 | 0 | 0 | 0 | 0 | 0 | SH < H | 0 | 0 | 0 | 0 | 0 | 0
4_0.0_90_20 | 20 | 0 | 0 | 0 | 0 | 0 | 0 | 0 | 0 | 0 | 0 | 0 | 0 | 0 | 0 | 0 |  | FALSE | 0 | 0 | 0 | 0 | 0 | 0 | 0 | 0 | 0 | 0 | SH < H | 0 | 0 | 0 | 0 | 0 | 0
4_0.0_90_21 | 21 | 0 | 0 | 0 | 0 | 0 | 0 | 0 | 0 | 0 | 0 | 0 | 0 | 0 | 0 | 0 |  | FALSE | 0 | 0 | 0 | 0 | 0 | 0 | 0 | 0 | 0 | 0 | SH < H | 0 | 0 | 0 | 0 | 0 | 0
4_0.0_90_22 | 22 | 0 | 0 | 0 | 0 | 0 | 0 | 0 | 0 | 0 | 0 | 0 | 0 | 0 | 0 | 0 |  | FALSE | 0 | 0 | 0 | 0 | 0 | 0 | 0 | 0 | 0 | 0 | SH < H | 0 | 0 | 0 | 0 | 0 | 0
4_0.0_90_23 | 23 | 0 | 0 | 0 | 0 | 0 | 0 | 0 | 0 | 0 | 0 | 0 | 0 | 0 | 0 | 0 |  | FALSE | 0 | 0 | 0 | 0 | 0 | 0 | 0 | 0 | 0 | 0 | SH < H | 0 | 0 | 0 | 0 | 0 | 0
4_0.0_90_24 | 24 | 0 | 0 | 0 | 0 | 0 | 0 | 0 | 0 | 0 | 0 | 0 | 0 | 0 | 0 | 0 |  | FALSE | 0 | 0 | 0 | 0 | 0 | 0 | 0 | 0 | 0 | 0 | SH < H | 0 | 0 | 0 | 0 | 0 | 0
5_0.0_90_0 | 0 | 0 | 0 | 0 | 0 | 0 | 0 | 0 | 0 | 0 | 0 | 0 | 0 | 0 | 0 | 0 |  | FALSE | 0 | 0 | 0 | 0 | 0 | 0 | 0 | 0 | 0 | 0 | SH < H | 0 | 0 | 0 | 0 | 0 | 0
5_0.0_90_1 | 1 | 0 | 0 | 0 | 0 | 0 | 0 | 0 | 0 | 0 | 0 | 0 | 0 | 0 | 0 | 0 |  | FALSE | 0 | 0 | 0 | 0 | 0 | 0 | 0 | 0 | 0 | 0 | SH < H | 0 | 0 | 0 | 0 | 0 | 0
5_0.0_90_2 | 2 | 0 | 0 | 0 | 0 | 0 | 0 | 0 | 0 | 0 | 0 | 0 | 0 | 0 | 0 | 0 |  | FALSE | 0 | 0 | 0 | 0 | 0 | 0 | 0 | 0 | 0 | 0 | SH < H | 0 | 0 | 0 | 0 | 0 | 0
5_0.0_90_3 | 3 | 0 | 0 | 0 | 0 | 0 | 0 | 0 | 0 | 0 | 0 | 0 | 0 | 0 | 0 | 0 |  | FALSE | 0 | 0 | 0 | 0 | 0 | 0 | 0 | 0 | 0 | 0 | SH < H | 0 | 0 | 0 | 0 | 0 | 0
5_0.0_90_4 | 4 | 0 | 0 | 0 | 0 | 0 | 0 | 0 | 0 | 0 | 0 | 0 | 0 | 0 | 0 | 0 |  | FALSE | 0 | 0 | 0 | 0 | 0 | 0 | 0 | 0 | 0 | 0 | SH < H | 0 | 0 | 0 | 0 | 0 | 0
5_0.0_90_5 | 5 | 4.7308 | 114.3872 | 114.3872 | 90.0001 | 0 | -0.00017897 | 8.2903 | 8.2903 | 8.2902 | 0 | 0 | 1 | 1 | 1 | 8.2903 | L | FALSE | 0 | 1 | 1 | 1 | 8.2903 | 8.2903 | 1 | 8.2905 | 1 | 8.2902 | SH > H | 1 | 8.2905 | 0 | 8.2905 | 0 | 8.2902
5_0.0_90_6 | 6 | 14.4253 | 104.0031 | 104.0031 | 90.0001 | 0 | -0.0008774 | 49.0202 | 49.0202 | 49.0193 | 0 | 0 | 1 | 1 | 1 | 49.0202 | L | FALSE | 0 | 1 | 1 | 1 | 49.0202 | 49.0202 | 1 | 49.0211 | 1 | 49.0193 | SH > H | 1 | 49.0211 | 0 | 49.0211 | 0 | 49.0193
5_0.0_90_7 | 7 | 24.5673 | 93.6059 | 93.6059 | 90.0001 | 0 | -0.0012027 | 78.6773 | 78.6773 | 78.6761 | 0 | 0 | 1 | 1 | 1 | 78.6773 | L | FALSE | 0 | 1 | 1 | 1 | 78.6773 | 78.6773 | 1 | 78.6785 | 1 | 78.6761 | SH > H | 1 | 78.6785 | 0 | 78.6785 | 0 | 78.6761
5_0.0_90_8 | 8 | 34.8234 | 82.449 | 82.449 | 83.8071 | 79.3024 | 84.5033 | 101.6026 | 101.6026 | 186.106 | 1 | 1 | 1 | 1 | 1 | 186.106 | L | 1 | 1 | 1 | 1 | 1 | 186.106 | 101.6026 | 1 | 186.106 | 1 | 186.106 | SH > H | 1 | 186.106 | 0 | 186.106 | 0 | 186.106
5_0.0_90_9 | 9 | 44.7808 | 69.4095 | 69.4095 | 75.5444 | 70.4863 | 208.6714 | 119.5705 | 119.5705 | 328.2419 | 1 | 1 | 1 | 1 | 1 | 328.2419 | L | 1 | 1 | 1 | 1 | 1 | 328.2419 | 119.5705 | 1 | 328.2419 | 1 | 328.2419 | SH > H | 1 | 328.2419 | 328.2419 | 0 | 328.2419 | 0
5_0.0_90_10 | 10 | 53.7765 | 52.6635 | 52.6635 | 68.998 | 66.0459 | 310.3582 | 132.7264 | 132.7264 | 443.0846 | 1 | 1 | 1 | 1 | 1 | 443.0846 | L | 1 | 1 | 1 | 1 | 1 | 443.0846 | 132.7264 | 1 | 443.0846 | 1 | 443.0846 | SH > H | 1 | 443.0846 | 443.0846 | 0 | 443.0846 | 0
5_0.0_90_11 | 11 | 60.5797 | 29.6778 | 29.6778 | 64.7368 | 63.8969 | 376.2594 | 140.8 | 140.8 | 517.0594 | 1 | 1 | 1 | 1 | 1 | 517.0594 | L | 1 | 1 | 1 | 1 | 1 | 517.0594 | 140.8 | 1 | 517.0594 | 1 | 517.0594 | SH > H | 1 | 517.0594 | 517.0594 | 0 | 517.0594 | 0
5_0.0_90_12 | 12 | 63.25 | 0 | 0 | 63.25 | 63.25 | 399.0205 | 143.5255 | 143.5255 | 542.546 | 1 | 1 | 1 | 1 | 1 | 542.546 | L | 1 | 1 | 1 | 1 | 1 | 542.546 | 143.5255 | 1 | 542.546 | 1 | 542.546 | SH > H | 1 | 542.546 | 542.546 | 0 | 542.546 | 0
5_0.0_90_13 | 13 | 60.5797 | -29.6778 | 29.6778 | 64.7368 | 63.8969 | 376.2594 | 140.8 | 140.8 | 517.0594 | 1 | 1 | 1 | 1 | 1 | 517.0594 | R | 1 | 1 | 1 | 1 | 1 | 517.0594 | 140.8 | 1 | 517.0594 | 1 | 517.0594 | SH > H | 1 | 517.0594 | 517.0594 | 0 | 517.0594 | 0
5_0.0_90_14 | 14 | 53.7765 | -52.6635 | 52.6635 | 68.998 | 66.0459 | 310.3582 | 132.7264 | 132.7264 | 443.0846 | 1 | 1 | 1 | 1 | 1 | 443.0846 | R | 1 | 1 | 1 | 1 | 1 | 443.0846 | 132.7264 | 1 | 443.0846 | 1 | 443.0846 | SH > H | 1 | 443.0846 | 443.0846 | 0 | 443.0846 | 0
5_0.0_90_15 | 15 | 44.7808 | -69.4095 | 69.4095 | 75.5444 | 70.4863 | 208.6714 | 119.5705 | 119.5705 | 328.2419 | 1 | 1 | 1 | 1 | 1 | 328.2419 | R | 1 | 1 | 1 | 1 | 1 | 328.2419 | 119.5705 | 1 | 328.2419 | 1 | 328.2419 | SH > H | 1 | 328.2419 | 328.2419 | 0 | 328.2419 | 0
5_0.0_90_16 | 16 | 34.8234 | -82.449 | 82.449 | 83.8071 | 79.3024 | 84.5033 | 101.6026 | 101.6026 | 186.106 | 1 | 1 | 1 | 1 | 1 | 186.106 | R | 1 | 1 | 1 | 1 | 1 | 186.106 | 101.6026 | 1 | 186.106 | 1 | 186.106 | SH > H | 1 | 186.106 | 0 | 186.106 | 0 | 186.106
5_0.0_90_17 | 17 | 24.5673 | -93.6059 | 93.6059 | 90.0001 | 0 | -0.0012027 | 78.6773 | 78.6773 | 78.6761 | 0 | 0 | 1 | 1 | 1 | 78.6773 | R | FALSE | 0 | 1 | 1 | 1 | 78.6773 | 78.6773 | 1 | 78.6785 | 1 | 78.6761 | SH > H | 1 | 78.6785 | 0 | 78.6785 | 0 | 78.6761
5_0.0_90_18 | 18 | 14.4253 | -104.0031 | 104.0031 | 90.0001 | 0 | -0.0008774 | 49.0202 | 49.0202 | 49.0193 | 0 | 0 | 1 | 1 | 1 | 49.0202 | R | FALSE | 0 | 1 | 1 | 1 | 49.0202 | 49.0202 | 1 | 49.0211 | 1 | 49.0193 | SH > H | 1 | 49.0211 | 0 | 49.0211 | 0 | 49.0193
5_0.0_90_19 | 19 | 4.7308 | -114.3872 | 114.3872 | 90.0001 | 0 | -0.00017897 | 8.2903 | 8.2903 | 8.2902 | 0 | 0 | 1 | 1 | 1 | 8.2903 | R | FALSE | 0 | 1 | 1 | 1 | 8.2903 | 8.2903 | 1 | 8.2905 | 1 | 8.2902 | SH > H | 1 | 8.2905 | 0 | 8.2905 | 0 | 8.2902
5_0.0_90_20 | 20 | 0 | 0 | 0 | 0 | 0 | 0 | 0 | 0 | 0 | 0 | 0 | 0 | 0 | 0 | 0 |  | FALSE | 0 | 0 | 0 | 0 | 0 | 0 | 0 | 0 | 0 | 0 | SH < H | 0 | 0 | 0 | 0 | 0 | 0
5_0.0_90_21 | 21 | 0 | 0 | 0 | 0 | 0 | 0 | 0 | 0 | 0 | 0 | 0 | 0 | 0 | 0 | 0 |  | FALSE | 0 | 0 | 0 | 0 | 0 | 0 | 0 | 0 | 0 | 0 | SH < H | 0 | 0 | 0 | 0 | 0 | 0
5_0.0_90_22 | 22 | 0 | 0 | 0 | 0 | 0 | 0 | 0 | 0 | 0 | 0 | 0 | 0 | 0 | 0 | 0 |  | FALSE | 0 | 0 | 0 | 0 | 0 | 0 | 0 | 0 | 0 | 0 | SH < H | 0 | 0 | 0 | 0 | 0 | 0
5_0.0_90_23 | 23 | 0 | 0 | 0 | 0 | 0 | 0 | 0 | 0 | 0 | 0 | 0 | 0 | 0 | 0 | 0 |  | FALSE | 0 | 0 | 0 | 0 | 0 | 0 | 0 | 0 | 0 | 0 | SH < H | 0 | 0 | 0 | 0 | 0 | 0
5_0.0_90_24 | 24 | 0 | 0 | 0 | 0 | 0 | 0 | 0 | 0 | 0 | 0 | 0 | 0 | 0 | 0 | 0 |  | FALSE | 0 | 0 | 0 | 0 | 0 | 0 | 0 | 0 | 0 | 0 | SH < H | 0 | 0 | 0 | 0 | 0 | 0
6_0.0_90_0 | 0 | 0 | 0 | 0 | 0 | 0 | 0 | 0 | 0 | 0 | 0 | 0 | 0 | 0 | 0 | 0 |  | FALSE | 0 | 0 | 0 | 0 | 0 | 0 | 0 | 0 | 0 | 0 | SH < H | 0 | 0 | 0 | 0 | 0 | 0
6_0.0_90_1 | 1 | 0 | 0 | 0 | 0 | 0 | 0 | 0 | 0 | 0 | 0 | 0 | 0 | 0 | 0 | 0 |  | FALSE | 0 | 0 | 0 | 0 | 0 | 0 | 0 | 0 | 0 | 0 | SH < H | 0 | 0 | 0 | 0 | 0 | 0
6_0.0_90_2 | 2 | 0 | 0 | 0 | 0 | 0 | 0 | 0 | 0 | 0 | 0 | 0 | 0 | 0 | 0 | 0 |  | FALSE | 0 | 0 | 0 | 0 | 0 | 0 | 0 | 0 | 0 | 0 | SH < H | 0 | 0 | 0 | 0 | 0 | 0
6_0.0_90_3 | 3 | 0 | 0 | 0 | 0 | 0 | 0 | 0 | 0 | 0 | 0 | 0 | 0 | 0 | 0 | 0 |  | FALSE | 0 | 0 | 0 | 0 | 0 | 0 | 0 | 0 | 0 | 0 | SH < H | 0 | 0 | 0 | 0 | 0 | 0
6_0.0_90_4 | 4 | 0 | 0 | 0 | 0 | 0 | 0 | 0 | 0 | 0 | 0 | 0 | 0 | 0 | 0 | 0 |  | FALSE | 0 | 0 | 0 | 0 | 0 | 0 | 0 | 0 | 0 | 0 | SH < H | 0 | 0 | 0 | 0 | 0 | 0
6_0.0_90_5 | 5 | 7.3057 | 116.6963 | 116.6963 | 90.0001 | 0 | -0.00037889 | 20.2142 | 20.2142 | 20.2139 | 0 | 0 | 1 | 1 | 1 | 20.2142 | L | FALSE | 0 | 1 | 1 | 1 | 20.2142 | 20.2142 | 1 | 20.2146 | 1 | 20.2139 | SH > H | 1 | 20.2146 | 0 | 20.2146 | 0 | 20.2139
6_0.0_90_6 | 6 | 16.8492 | 106.5528 | 106.5528 | 90.0001 | 0 | -0.00093645 | 58.6902 | 58.6902 | 58.6893 | 0 | 0 | 1 | 1 | 1 | 58.6902 | L | FALSE | 0 | 1 | 1 | 1 | 58.6902 | 58.6902 | 1 | 58.6912 | 1 | 58.6893 | SH > H | 1 | 58.6912 | 0 | 58.6912 | 0 | 58.6893
6_0.0_90_7 | 7 | 26.9071 | 96.4207 | 96.4207 | 90.0001 | 0 | -0.0012076 | 86.9377 | 86.9377 | 86.9365 | 0 | 0 | 1 | 1 | 1 | 86.9377 | L | FALSE | 0 | 1 | 1 | 1 | 86.9377 | 86.9377 | 1 | 86.9389 | 1 | 86.9365 | SH > H | 1 | 86.9389 | 0 | 86.9389 | 0 | 86.9365
6_0.0_90_8 | 8 | 37.1677 | 85.5781 | 85.5781 | 86.4776 | 84.1933 | 47.6257 | 109.1557 | 109.1557 | 156.7814 | 1 | 1 | 1 | 1 | 1 | 156.7814 | L | 1 | 1 | 1 | 1 | 1 | 156.7814 | 109.1557 | 1 | 156.7814 | 1 | 156.7814 | SH > H | 1 | 156.7814 | 0 | 156.7814 | 0 | 156.7814
6_0.0_90_9 | 9 | 47.2511 | 72.8788 | 72.8788 | 78.473 | 74.7771 | 164.507 | 126.6409 | 126.6409 | 291.1479 | 1 | 1 | 1 | 1 | 1 | 291.1479 | L | 1 | 1 | 1 | 1 | 1 | 291.1479 | 126.6409 | 1 | 291.1479 | 1 | 291.1479 | SH > H | 1 | 291.1479 | 291.1479 | 0 | 291.1479 | 0
6_0.0_90_10 | 10 | 56.5358 | 56.291 | 56.291 | 72.1803 | 69.8554 | 260.4913 | 139.4491 | 139.4491 | 399.9404 | 1 | 1 | 1 | 1 | 1 | 399.9404 | L | 1 | 1 | 1 | 1 | 1 | 399.9404 | 139.4491 | 1 | 399.9404 | 1 | 399.9404 | SH > H | 1 | 399.9404 | 399.9404 | 0 | 399.9404 | 0
6_0.0_90_11 | 11 | 63.7701 | 32.4954 | 32.4954 | 68.113 | 67.4338 | 322.82 | 147.3069 | 147.3069 | 470.1269 | 1 | 1 | 1 | 1 | 1 | 470.1269 | L | 1 | 1 | 1 | 1 | 1 | 470.1269 | 147.3069 | 1 | 470.1269 | 1 | 470.1269 | SH > H | 1 | 470.1269 | 470.1269 | 0 | 470.1269 | 0
6_0.0_90_12 | 12 | 66.7 | 0 | 0 | 66.7 | 66.7 | 344.368 | 149.9588 | 149.9588 | 494.3268 | 1 | 1 | 1 | 1 | 1 | 494.3268 | L | 1 | 1 | 1 | 1 | 1 | 494.3268 | 149.9588 | 1 | 494.3268 | 1 | 494.3268 | SH > H | 1 | 494.3268 | 494.3268 | 0 | 494.3268 | 0
6_0.0_90_13 | 13 | 63.7701 | -32.4954 | 32.4954 | 68.113 | 67.4338 | 322.82 | 147.3069 | 147.3069 | 470.1269 | 1 | 1 | 1 | 1 | 1 | 470.1269 | R | 1 | 1 | 1 | 1 | 1 | 470.1269 | 147.3069 | 1 | 470.1269 | 1 | 470.1269 | SH > H | 1 | 470.1269 | 470.1269 | 0 | 470.1269 | 0
6_0.0_90_14 | 14 | 56.5358 | -56.291 | 56.291 | 72.1803 | 69.8554 | 260.4913 | 139.4491 | 139.4491 | 399.9404 | 1 | 1 | 1 | 1 | 1 | 399.9404 | R | 1 | 1 | 1 | 1 | 1 | 399.9404 | 139.4491 | 1 | 399.9404 | 1 | 399.9404 | SH > H | 1 | 399.9404 | 399.9404 | 0 | 399.9404 | 0
6_0.0_90_15 | 15 | 47.2511 | -72.8788 | 72.8788 | 78.473 | 74.7771 | 164.507 | 126.6409 | 126.6409 | 291.1479 | 1 | 1 | 1 | 1 | 1 | 291.1479 | R | 1 | 1 | 1 | 1 | 1 | 291.1479 | 126.6409 | 1 | 291.1479 | 1 | 291.1479 | SH > H | 1 | 291.1479 | 291.1479 | 0 | 291.1479 | 0
6_0.0_90_16 | 16 | 37.1677 | -85.5781 | 85.5781 | 86.4776 | 84.1933 | 47.6257 | 109.1557 | 109.1557 | 156.7814 | 1 | 1 | 1 | 1 | 1 | 156.7814 | R | 1 | 1 | 1 | 1 | 1 | 156.7814 | 109.1557 | 1 | 156.7814 | 1 | 156.7814 | SH > H | 1 | 156.7814 | 0 | 156.7814 | 0 | 156.7814
6_0.0_90_17 | 17 | 26.9071 | -96.4207 | 96.4207 | 90.0001 | 0 | -0.0012076 | 86.9377 | 86.9377 | 86.9365 | 0 | 0 | 1 | 1 | 1 | 86.9377 | R | FALSE | 0 | 1 | 1 | 1 | 86.9377 | 86.9377 | 1 | 86.9389 | 1 | 86.9365 | SH > H | 1 | 86.9389 | 0 | 86.9389 | 0 | 86.9365
6_0.0_90_18 | 18 | 16.8492 | -106.5528 | 106.5528 | 90.0001 | 0 | -0.00093645 | 58.6902 | 58.6902 | 58.6893 | 0 | 0 | 1 | 1 | 1 | 58.6902 | R | FALSE | 0 | 1 | 1 | 1 | 58.6902 | 58.6902 | 1 | 58.6912 | 1 | 58.6893 | SH > H | 1 | 58.6912 | 0 | 58.6912 | 0 | 58.6893
6_0.0_90_19 | 19 | 7.3057 | -116.6963 | 116.6963 | 90.0001 | 0 | -0.00037889 | 20.2142 | 20.2142 | 20.2139 | 0 | 0 | 1 | 1 | 1 | 20.2142 | R | FALSE | 0 | 1 | 1 | 1 | 20.2142 | 20.2142 | 1 | 20.2146 | 1 | 20.2139 | SH > H | 1 | 20.2146 | 0 | 20.2146 | 0 | 20.2139
6_0.0_90_20 | 20 | 0 | 0 | 0 | 0 | 0 | 0 | 0 | 0 | 0 | 0 | 0 | 0 | 0 | 0 | 0 |  | FALSE | 0 | 0 | 0 | 0 | 0 | 0 | 0 | 0 | 0 | 0 | SH < H | 0 | 0 | 0 | 0 | 0 | 0
6_0.0_90_21 | 21 | 0 | 0 | 0 | 0 | 0 | 0 | 0 | 0 | 0 | 0 | 0 | 0 | 0 | 0 | 0 |  | FALSE | 0 | 0 | 0 | 0 | 0 | 0 | 0 | 0 | 0 | 0 | SH < H | 0 | 0 | 0 | 0 | 0 | 0
6_0.0_90_22 | 22 | 0 | 0 | 0 | 0 | 0 | 0 | 0 | 0 | 0 | 0 | 0 | 0 | 0 | 0 | 0 |  | FALSE | 0 | 0 | 0 | 0 | 0 | 0 | 0 | 0 | 0 | 0 | SH < H | 0 | 0 | 0 | 0 | 0 | 0
6_0.0_90_23 | 23 | 0 | 0 | 0 | 0 | 0 | 0 | 0 | 0 | 0 | 0 | 0 | 0 | 0 | 0 | 0 |  | FALSE | 0 | 0 | 0 | 0 | 0 | 0 | 0 | 0 | 0 | 0 | SH < H | 0 | 0 | 0 | 0 | 0 | 0
6_0.0_90_24 | 24 | 0 | 0 | 0 | 0 | 0 | 0 | 0 | 0 | 0 | 0 | 0 | 0 | 0 | 0 | 0 |  | FALSE | 0 | 0 | 0 | 0 | 0 | 0 | 0 | 0 | 0 | 0 | SH < H | 0 | 0 | 0 | 0 | 0 | 0
7_0.0_90_0 | 0 | 0 | 0 | 0 | 0 | 0 | 0 | 0 | 0 | 0 | 0 | 0 | 0 | 0 | 0 | 0 |  | FALSE | 0 | 0 | 0 | 0 | 0 | 0 | 0 | 0 | 0 | 0 | SH < H | 0 | 0 | 0 | 0 | 0 | 0
7_0.0_90_1 | 1 | 0 | 0 | 0 | 0 | 0 | 0 | 0 | 0 | 0 | 0 | 0 | 0 | 0 | 0 | 0 |  | FALSE | 0 | 0 | 0 | 0 | 0 | 0 | 0 | 0 | 0 | 0 | SH < H | 0 | 0 | 0 | 0 | 0 | 0
7_0.0_90_2 | 2 | 0 | 0 | 0 | 0 | 0 | 0 | 0 | 0 | 0 | 0 | 0 | 0 | 0 | 0 | 0 |  | FALSE | 0 | 0 | 0 | 0 | 0 | 0 | 0 | 0 | 0 | 0 | SH < H | 0 | 0 | 0 | 0 | 0 | 0
7_0.0_90_3 | 3 | 0 | 0 | 0 | 0 | 0 | 0 | 0 | 0 | 0 | 0 | 0 | 0 | 0 | 0 | 0 |  | FALSE | 0 | 0 | 0 | 0 | 0 | 0 | 0 | 0 | 0 | 0 | SH < H | 0 | 0 | 0 | 0 | 0 | 0
7_0.0_90_4 | 4 | 0 | 0 | 0 | 0 | 0 | 0 | 0 | 0 | 0 | 0 | 0 | 0 | 0 | 0 | 0 |  | FALSE | 0 | 0 | 0 | 0 | 0 | 0 | 0 | 0 | 0 | 0 | SH < H | 0 | 0 | 0 | 0 | 0 | 0
7_0.0_90_5 | 5 | 5.1793 | 114.7873 | 114.7873 | 90.0001 | 0 | -0.00019121 | 9.9287 | 9.9287 | 9.9285 | 0 | 0 | 1 | 1 | 1 | 9.9287 | L | FALSE | 0 | 1 | 1 | 1 | 9.9287 | 9.9287 | 1 | 9.9289 | 1 | 9.9285 | SH > H | 1 | 9.9289 | 0 | 9.9289 | 0 | 9.9285
7_0.0_90_6 | 6 | 14.8489 | 104.4423 | 104.4423 | 90.0001 | 0 | -0.00084447 | 51.8812 | 51.8812 | 51.8804 | 0 | 0 | 1 | 1 | 1 | 51.8812 | L | FALSE | 0 | 1 | 1 | 1 | 51.8812 | 51.8812 | 1 | 51.882 | 1 | 51.8804 | SH > H | 1 | 51.882 | 0 | 51.882 | 0 | 51.8804
7_0.0_90_7 | 7 | 24.978 | 94.0875 | 94.0875 | 90.0001 | 0 | -0.0011601 | 82.3044 | 82.3044 | 82.3032 | 0 | 0 | 1 | 1 | 1 | 82.3044 | L | FALSE | 0 | 1 | 1 | 1 | 82.3044 | 82.3044 | 1 | 82.3055 | 1 | 82.3032 | SH > H | 1 | 82.3055 | 0 | 82.3055 | 0 | 82.3032
7_0.0_90_8 | 8 | 35.2368 | 82.98 | 82.98 | 84.271 | 80.184 | 75.669 | 105.5902 | 105.5902 | 181.2592 | 1 | 1 | 1 | 1 | 1 | 181.2592 | L | 1 | 1 | 1 | 1 | 1 | 181.2592 | 105.5902 | 1 | 181.2592 | 1 | 181.2592 | SH > H | 1 | 181.2592 | 0 | 181.2592 | 0 | 181.2592
7_0.0_90_9 | 9 | 45.2178 | 69.9909 | 69.9909 | 76.0527 | 71.2437 | 195.3953 | 123.6917 | 123.6917 | 319.087 | 1 | 1 | 1 | 1 | 1 | 319.087 | L | 1 | 1 | 1 | 1 | 1 | 319.087 | 123.6917 | 1 | 319.087 | 1 | 319.087 | SH > H | 1 | 319.087 | 319.087 | 0 | 319.087 | 0
7_0.0_90_10 | 10 | 54.2639 | 53.2591 | 53.2591 | 69.5507 | 66.712 | 293.7964 | 136.8763 | 136.8763 | 430.6727 | 1 | 1 | 1 | 1 | 1 | 430.6727 | L | 1 | 1 | 1 | 1 | 1 | 430.6727 | 136.8763 | 1 | 430.6727 | 1 | 430.6727 | SH > H | 1 | 430.6727 | 430.6727 | 0 | 430.6727 | 0
7_0.0_90_11 | 11 | 61.1385 | 30.1266 | 30.1266 | 65.3237 | 64.5127 | 357.6839 | 144.9434 | 144.9434 | 502.6274 | 1 | 1 | 1 | 1 | 1 | 502.6274 | L | 1 | 1 | 1 | 1 | 1 | 502.6274 | 144.9434 | 1 | 502.6274 | 1 | 502.6274 | SH > H | 1 | 502.6274 | 502.6274 | 0 | 502.6274 | 0
7_0.0_90_12 | 12 | 63.85 | 0 | 0 | 63.85 | 63.85 | 379.7667 | 147.6631 | 147.6631 | 527.4298 | 1 | 1 | 1 | 1 | 1 | 527.4298 | L | 1 | 1 | 1 | 1 | 1 | 527.4298 | 147.6631 | 1 | 527.4298 | 1 | 527.4298 | SH > H | 1 | 527.4298 | 527.4298 | 0 | 527.4298 | 0
7_0.0_90_13 | 13 | 61.1385 | -30.1266 | 30.1266 | 65.3237 | 64.5127 | 357.6839 | 144.9434 | 144.9434 | 502.6274 | 1 | 1 | 1 | 1 | 1 | 502.6274 | R | 1 | 1 | 1 | 1 | 1 | 502.6274 | 144.9434 | 1 | 502.6274 | 1 | 502.6274 | SH > H | 1 | 502.6274 | 502.6274 | 0 | 502.6274 | 0
7_0.0_90_14 | 14 | 54.2639 | -53.2591 | 53.2591 | 69.5507 | 66.712 | 293.7964 | 136.8763 | 136.8763 | 430.6727 | 1 | 1 | 1 | 1 | 1 | 430.6727 | R | 1 | 1 | 1 | 1 | 1 | 430.6727 | 136.8763 | 1 | 430.6727 | 1 | 430.6727 | SH > H | 1 | 430.6727 | 430.6727 | 0 | 430.6727 | 0
7_0.0_90_15 | 15 | 45.2178 | -69.9909 | 69.9909 | 76.0527 | 71.2437 | 195.3953 | 123.6917 | 123.6917 | 319.087 | 1 | 1 | 1 | 1 | 1 | 319.087 | R | 1 | 1 | 1 | 1 | 1 | 319.087 | 123.6917 | 1 | 319.087 | 1 | 319.087 | SH > H | 1 | 319.087 | 319.087 | 0 | 319.087 | 0
7_0.0_90_16 | 16 | 35.2368 | -82.98 | 82.98 | 84.271 | 80.184 | 75.669 | 105.5902 | 105.5902 | 181.2592 | 1 | 1 | 1 | 1 | 1 | 181.2592 | R | 1 | 1 | 1 | 1 | 1 | 181.2592 | 105.5902 | 1 | 181.2592 | 1 | 181.2592 | SH > H | 1 | 181.2592 | 0 | 181.2592 | 0 | 181.2592
7_0.0_90_17 | 17 | 24.978 | -94.0875 | 94.0875 | 90.0001 | 0 | -0.0011601 | 82.3044 | 82.3044 | 82.3032 | 0 | 0 | 1 | 1 | 1 | 82.3044 | R | FALSE | 0 | 1 | 1 | 1 | 82.3044 | 82.3044 | 1 | 82.3055 | 1 | 82.3032 | SH > H | 1 | 82.3055 | 0 | 82.3055 | 0 | 82.3032
7_0.0_90_18 | 18 | 14.8489 | -104.4423 | 104.4423 | 90.0001 | 0 | -0.00084447 | 51.8812 | 51.8812 | 51.8804 | 0 | 0 | 1 | 1 | 1 | 51.8812 | R | FALSE | 0 | 1 | 1 | 1 | 51.8812 | 51.8812 | 1 | 51.882 | 1 | 51.8804 | SH > H | 1 | 51.882 | 0 | 51.882 | 0 | 51.8804
7_0.0_90_19 | 19 | 5.1793 | -114.7873 | 114.7873 | 90.0001 | 0 | -0.00019121 | 9.9287 | 9.9287 | 9.9285 | 0 | 0 | 1 | 1 | 1 | 9.9287 | R | FALSE | 0 | 1 | 1 | 1 | 9.9287 | 9.9287 | 1 | 9.9289 | 1 | 9.9285 | SH > H | 1 | 9.9289 | 0 | 9.9289 | 0 | 9.9285
7_0.0_90_20 | 20 | 0 | 0 | 0 | 0 | 0 | 0 | 0 | 0 | 0 | 0 | 0 | 0 | 0 | 0 | 0 |  | FALSE | 0 | 0 | 0 | 0 | 0 | 0 | 0 | 0 | 0 | 0 | SH < H | 0 | 0 | 0 | 0 | 0 | 0
7_0.0_90_21 | 21 | 0 | 0 | 0 | 0 | 0 | 0 | 0 | 0 | 0 | 0 | 0 | 0 | 0 | 0 | 0 |  | FALSE | 0 | 0 | 0 | 0 | 0 | 0 | 0 | 0 | 0 | 0 | SH < H | 0 | 0 | 0 | 0 | 0 | 0
7_0.0_90_22 | 22 | 0 | 0 | 0 | 0 | 0 | 0 | 0 | 0 | 0 | 0 | 0 | 0 | 0 | 0 | 0 |  | FALSE | 0 | 0 | 0 | 0 | 0 | 0 | 0 | 0 | 0 | 0 | SH < H | 0 | 0 | 0 | 0 | 0 | 0
7_0.0_90_23 | 23 | 0 | 0 | 0 | 0 | 0 | 0 | 0 | 0 | 0 | 0 | 0 | 0 | 0 | 0 | 0 |  | FALSE | 0 | 0 | 0 | 0 | 0 | 0 | 0 | 0 | 0 | 0 | SH < H | 0 | 0 | 0 | 0 | 0 | 0
7_0.0_90_24 | 24 | 0 | 0 | 0 | 0 | 0 | 0 | 0 | 0 | 0 | 0 | 0 | 0 | 0 | 0 | 0 |  | FALSE | 0 | 0 | 0 | 0 | 0 | 0 | 0 | 0 | 0 | 0 | SH < H | 0 | 0 | 0 | 0 | 0 | 0
8_0.0_90_0 | 0 | 0 | 0 | 0 | 0 | 0 | 0 | 0 | 0 | 0 | 0 | 0 | 0 | 0 | 0 | 0 |  | FALSE | 0 | 0 | 0 | 0 | 0 | 0 | 0 | 0 | 0 | 0 | SH < H | 0 | 0 | 0 | 0 | 0 | 0
8_0.0_90_1 | 1 | 0 | 0 | 0 | 0 | 0 | 0 | 0 | 0 | 0 | 0 | 0 | 0 | 0 | 0 | 0 |  | FALSE | 0 | 0 | 0 | 0 | 0 | 0 | 0 | 0 | 0 | 0 | SH < H | 0 | 0 | 0 | 0 | 0 | 0
8_0.0_90_2 | 2 | 0 | 0 | 0 | 0 | 0 | 0 | 0 | 0 | 0 | 0 | 0 | 0 | 0 | 0 | 0 |  | FALSE | 0 | 0 | 0 | 0 | 0 | 0 | 0 | 0 | 0 | 0 | SH < H | 0 | 0 | 0 | 0 | 0 | 0
8_0.0_90_3 | 3 | 0 | 0 | 0 | 0 | 0 | 0 | 0 | 0 | 0 | 0 | 0 | 0 | 0 | 0 | 0 |  | FALSE | 0 | 0 | 0 | 0 | 0 | 0 | 0 | 0 | 0 | 0 | SH < H | 0 | 0 | 0 | 0 | 0 | 0
8_0.0_90_4 | 4 | 0 | 0 | 0 | 0 | 0 | 0 | 0 | 0 | 0 | 0 | 0 | 0 | 0 | 0 | 0 |  | FALSE | 0 | 0 | 0 | 0 | 0 | 0 | 0 | 0 | 0 | 0 | SH < H | 0 | 0 | 0 | 0 | 0 | 0
8_0.0_90_5 | 5 | 0 | 0 | 0 | 0 | 0 | 0 | 0 | 0 | 0 | 0 | 0 | 0 | 0 | 0 | 0 |  | FALSE | 0 | 0 | 0 | 0 | 0 | 0 | 0 | 0 | 0 | 0 | SH < H | 0 | 0 | 0 | 0 | 0 | 0
8_0.0_90_6 | 6 | 8.9264 | 98.4968 | 98.4968 | 90.0001 | 0 | -0.00052911 | 26.895 | 26.895 | 26.8945 | 0 | 0 | 1 | 1 | 1 | 26.895 | L | FALSE | 0 | 1 | 1 | 1 | 26.895 | 26.895 | 1 | 26.8956 | 1 | 26.8945 | SH > H | 1 | 26.8956 | 0 | 26.8956 | 0 | 26.8945
8_0.0_90_7 | 7 | 19.1737 | 87.6807 | 87.6807 | 87.8094 | 83.3616 | 22.951 | 63.6717 | 63.6717 | 86.6227 | 1 | 1 | 1 | 1 | 1 | 86.6227 | L | 1 | 1 | 1 | 1 | 1 | 86.6227 | 63.6717 | 1 | 86.6227 | 1 | 86.6227 | SH > H | 1 | 86.6227 | 0 | 86.6227 | 0 | 86.6227
8_0.0_90_8 | 8 | 29.3335 | 76.0706 | 76.0706 | 77.8858 | 66.8106 | 154.1677 | 89.7625 | 89.7625 | 243.9302 | 1 | 1 | 1 | 1 | 1 | 243.9302 | L | 1 | 1 | 1 | 1 | 1 | 243.9302 | 89.7625 | 1 | 243.9302 | 1 | 243.9302 | SH > H | 1 | 243.9302 | 243.9302 | 0 | 243.9302 | 0
8_0.0_90_9 | 9 | 38.9426 | 62.6567 | 62.6567 | 69.0687 | 60.3871 | 287.3021 | 109.4157 | 109.4157 | 396.7179 | 1 | 1 | 1 | 1 | 1 | 396.7179 | L | 1 | 1 | 1 | 1 | 1 | 396.7179 | 109.4157 | 1 | 396.7179 | 1 | 396.7179 | SH > H | 1 | 396.7179 | 396.7179 | 0 | 396.7179 | 0
8_0.0_90_10 | 10 | 47.3013 | 46.0861 | 46.0861 | 61.9434 | 57.3814 | 396.1757 | 123.5612 | 123.5612 | 519.7369 | 1 | 1 | 1 | 1 | 1 | 519.7369 | L | 1 | 1 | 1 | 1 | 1 | 519.7369 | 123.5612 | 1 | 519.7369 | 1 | 519.7369 | SH > H | 1 | 519.7369 | 519.7369 | 0 | 519.7369 | 0
8_0.0_90_11 | 11 | 53.3032 | 25.0349 | 25.0349 | 57.2184 | 55.97 | 466.5825 | 132.1756 | 132.1756 | 598.7581 | 1 | 1 | 1 | 1 | 1 | 598.7581 | L | 1 | 1 | 1 | 1 | 1 | 598.7581 | 132.1756 | 1 | 598.7581 | 1 | 598.7581 | SH > H | 1 | 598.7581 | 598.7581 | 0 | 598.7581 | 0
8_0.0_90_12 | 12 | 55.55 | 0 | 0 | 55.55 | 55.55 | 490.8712 | 135.0747 | 135.0747 | 625.9459 | 1 | 1 | 1 | 1 | 1 | 625.9459 | L | 1 | 1 | 1 | 1 | 1 | 625.9459 | 135.0747 | 1 | 625.9459 | 1 | 625.9459 | SH > H | 1 | 625.9459 | 625.9459 | 0 | 625.9459 | 0
8_0.0_90_13 | 13 | 53.3032 | -25.0349 | 25.0349 | 57.2184 | 55.97 | 466.5825 | 132.1756 | 132.1756 | 598.7581 | 1 | 1 | 1 | 1 | 1 | 598.7581 | R | 1 | 1 | 1 | 1 | 1 | 598.7581 | 132.1756 | 1 | 598.7581 | 1 | 598.7581 | SH > H | 1 | 598.7581 | 598.7581 | 0 | 598.7581 | 0
8_0.0_90_14 | 14 | 47.3013 | -46.0861 | 46.0861 | 61.9434 | 57.3814 | 396.1757 | 123.5612 | 123.5612 | 519.7369 | 1 | 1 | 1 | 1 | 1 | 519.7369 | R | 1 | 1 | 1 | 1 | 1 | 519.7369 | 123.5612 | 1 | 519.7369 | 1 | 519.7369 | SH > H | 1 | 519.7369 | 519.7369 | 0 | 519.7369 | 0
8_0.0_90_15 | 15 | 38.9426 | -62.6567 | 62.6567 | 69.0687 | 60.3871 | 287.3021 | 109.4157 | 109.4157 | 396.7179 | 1 | 1 | 1 | 1 | 1 | 396.7179 | R | 1 | 1 | 1 | 1 | 1 | 396.7179 | 109.4157 | 1 | 396.7179 | 1 | 396.7179 | SH > H | 1 | 396.7179 | 396.7179 | 0 | 396.7179 | 0
8_0.0_90_16 | 16 | 29.3335 | -76.0706 | 76.0706 | 77.8858 | 66.8106 | 154.1677 | 89.7625 | 89.7625 | 243.9302 | 1 | 1 | 1 | 1 | 1 | 243.9302 | R | 1 | 1 | 1 | 1 | 1 | 243.9302 | 89.7625 | 1 | 243.9302 | 1 | 243.9302 | SH > H | 1 | 243.9302 | 243.9302 | 0 | 243.9302 | 0
8_0.0_90_17 | 17 | 19.1737 | -87.6807 | 87.6807 | 87.8094 | 83.3616 | 22.951 | 63.6717 | 63.6717 | 86.6227 | 1 | 1 | 1 | 1 | 1 | 86.6227 | R | 1 | 1 | 1 | 1 | 1 | 86.6227 | 63.6717 | 1 | 86.6227 | 1 | 86.6227 | SH > H | 1 | 86.6227 | 0 | 86.6227 | 0 | 86.6227
8_0.0_90_18 | 18 | 8.9264 | -98.4968 | 98.4968 | 90.0001 | 0 | -0.00052911 | 26.895 | 26.895 | 26.8945 | 0 | 0 | 1 | 1 | 1 | 26.895 | R | FALSE | 0 | 1 | 1 | 1 | 26.895 | 26.895 | 1 | 26.8956 | 1 | 26.8945 | SH > H | 1 | 26.8956 | 0 | 26.8956 | 0 | 26.8945
8_0.0_90_19 | 19 | 0 | 0 | 0 | 0 | 0 | 0 | 0 | 0 | 0 | 0 | 0 | 0 | 0 | 0 | 0 |  | FALSE | 0 | 0 | 0 | 0 | 0 | 0 | 0 | 0 | 0 | 0 | SH < H | 0 | 0 | 0 | 0 | 0 | 0
8_0.0_90_20 | 20 | 0 | 0 | 0 | 0 | 0 | 0 | 0 | 0 | 0 | 0 | 0 | 0 | 0 | 0 | 0 |  | FALSE | 0 | 0 | 0 | 0 | 0 | 0 | 0 | 0 | 0 | 0 | SH < H | 0 | 0 | 0 | 0 | 0 | 0
8_0.0_90_21 | 21 | 0 | 0 | 0 | 0 | 0 | 0 | 0 | 0 | 0 | 0 | 0 | 0 | 0 | 0 | 0 |  | FALSE | 0 | 0 | 0 | 0 | 0 | 0 | 0 | 0 | 0 | 0 | SH < H | 0 | 0 | 0 | 0 | 0 | 0
8_0.0_90_22 | 22 | 0 | 0 | 0 | 0 | 0 | 0 | 0 | 0 | 0 | 0 | 0 | 0 | 0 | 0 | 0 |  | FALSE | 0 | 0 | 0 | 0 | 0 | 0 | 0 | 0 | 0 | 0 | SH < H | 0 | 0 | 0 | 0 | 0 | 0
8_0.0_90_23 | 23 | 0 | 0 | 0 | 0 | 0 | 0 | 0 | 0 | 0 | 0 | 0 | 0 | 0 | 0 | 0 |  | FALSE | 0 | 0 | 0 | 0 | 0 | 0 | 0 | 0 | 0 | 0 | SH < H | 0 | 0 | 0 | 0 | 0 | 0
8_0.0_90_24 | 24 | 0 | 0 | 0 | 0 | 0 | 0 | 0 | 0 | 0 | 0 | 0 | 0 | 0 | 0 | 0 |  | FALSE | 0 | 0 | 0 | 0 | 0 | 0 | 0 | 0 | 0 | 0 | SH < H | 0 | 0 | 0 | 0 | 0 | 0
9_0.0_90_0 | 0 | 0 | 0 | 0 | 0 | 0 | 0 | 0 | 0 | 0 | 0 | 0 | 0 | 0 | 0 | 0 |  | FALSE | 0 | 0 | 0 | 0 | 0 | 0 | 0 | 0 | 0 | 0 | SH < H | 0 | 0 | 0 | 0 | 0 | 0
9_0.0_90_1 | 1 | 0 | 0 | 0 | 0 | 0 | 0 | 0 | 0 | 0 | 0 | 0 | 0 | 0 | 0 | 0 |  | FALSE | 0 | 0 | 0 | 0 | 0 | 0 | 0 | 0 | 0 | 0 | SH < H | 0 | 0 | 0 | 0 | 0 | 0
9_0.0_90_2 | 2 | 0 | 0 | 0 | 0 | 0 | 0 | 0 | 0 | 0 | 0 | 0 | 0 | 0 | 0 | 0 |  | FALSE | 0 | 0 | 0 | 0 | 0 | 0 | 0 | 0 | 0 | 0 | SH < H | 0 | 0 | 0 | 0 | 0 | 0
9_0.0_90_3 | 3 | 0 | 0 | 0 | 0 | 0 | 0 | 0 | 0 | 0 | 0 | 0 | 0 | 0 | 0 | 0 |  | FALSE | 0 | 0 | 0 | 0 | 0 | 0 | 0 | 0 | 0 | 0 | SH < H | 0 | 0 | 0 | 0 | 0 | 0
9_0.0_90_4 | 4 | 0 | 0 | 0 | 0 | 0 | 0 | 0 | 0 | 0 | 0 | 0 | 0 | 0 | 0 | 0 |  | FALSE | 0 | 0 | 0 | 0 | 0 | 0 | 0 | 0 | 0 | 0 | SH < H | 0 | 0 | 0 | 0 | 0 | 0
9_0.0_90_5 | 5 | 0 | 0 | 0 | 0 | 0 | 0 | 0 | 0 | 0 | 0 | 0 | 0 | 0 | 0 | 0 |  | FALSE | 0 | 0 | 0 | 0 | 0 | 0 | 0 | 0 | 0 | 0 | SH < H | 0 | 0 | 0 | 0 | 0 | 0
9_0.0_90_6 | 6 | 0 | 0 | 0 | 0 | 0 | 0 | 0 | 0 | 0 | 0 | 0 | 0 | 0 | 0 | 0 |  | FALSE | 0 | 0 | 0 | 0 | 0 | 0 | 0 | 0 | 0 | 0 | SH < H | 0 | 0 | 0 | 0 | 0 | 0
9_0.0_90_7 | 7 | 10.2148 | 78.9566 | 78.9566 | 79.1338 | 43.25 | 80.0053 | 30.9527 | 30.9527 | 110.9581 | 1 | 1 | 1 | 1 | 1 | 110.9581 | L | 1 | 1 | 1 | 1 | 1 | 110.9581 | 30.9527 | 1 | 110.9581 | 1 | 110.9581 | SH > H | 1 | 110.9581 | 0 | 110.9581 | 0 | 110.9581
9_0.0_90_8 | 8 | 20.0348 | 67.192 | 67.192 | 68.6425 | 43.25 | 250.1383 | 61.4444 | 61.4444 | 311.5827 | 1 | 1 | 1 | 1 | 1 | 311.5827 | L | 1 | 1 | 1 | 1 | 1 | 311.5827 | 61.4444 | 1 | 311.5827 | 1 | 311.5827 | SH > H | 1 | 311.5827 | 311.5827 | 0 | 311.5827 | 0
9_0.0_90_9 | 9 | 28.9796 | 53.9315 | 53.9315 | 59.0001 | 43.25 | 411.5419 | 82.8218 | 82.8218 | 494.3637 | 1 | 1 | 1 | 1 | 1 | 494.3637 | L | 1 | 1 | 1 | 1 | 1 | 494.3637 | 82.8218 | 1 | 494.3637 | 1 | 494.3637 | SH > H | 1 | 494.3637 | 494.3637 | 0 | 494.3637 | 0
9_0.0_90_10 | 10 | 36.3977 | 38.4024 | 38.4024 | 50.8917 | 43.25 | 538.982 | 97.8685 | 97.8685 | 636.8504 | 1 | 1 | 1 | 1 | 1 | 636.8504 | L | 1 | 1 | 1 | 1 | 1 | 636.8504 | 97.8685 | 1 | 636.8504 | 1 | 636.8504 | SH > H | 1 | 636.8504 | 636.8504 | 0 | 636.8504 | 0
9_0.0_90_11 | 11 | 41.44 | 20.1973 | 20.1973 | 45.2873 | 43.25 | 619.9912 | 106.9668 | 106.9668 | 726.958 | 1 | 1 | 1 | 1 | 1 | 726.958 | L | 1 | 1 | 1 | 1 | 1 | 726.958 | 106.9668 | 1 | 726.958 | 1 | 726.958 | SH > H | 1 | 726.958 | 726.958 | 0 | 726.958 | 0
9_0.0_90_12 | 12 | 43.25 | 0 | 0 | 43.25 | 43.25 | 647.7379 | 110.0223 | 110.0223 | 757.7602 | 1 | 1 | 1 | 1 | 1 | 757.7602 | L | 1 | 1 | 1 | 1 | 1 | 757.7602 | 110.0223 | 1 | 757.7602 | 1 | 757.7602 | SH > H | 1 | 757.7602 | 757.7602 | 0 | 757.7602 | 0
9_0.0_90_13 | 13 | 41.44 | -20.1973 | 20.1973 | 45.2873 | 43.25 | 619.9912 | 106.9668 | 106.9668 | 726.958 | 1 | 1 | 1 | 1 | 1 | 726.958 | R | 1 | 1 | 1 | 1 | 1 | 726.958 | 106.9668 | 1 | 726.958 | 1 | 726.958 | SH > H | 1 | 726.958 | 726.958 | 0 | 726.958 | 0
9_0.0_90_14 | 14 | 36.3977 | -38.4024 | 38.4024 | 50.8917 | 43.25 | 538.982 | 97.8685 | 97.8685 | 636.8504 | 1 | 1 | 1 | 1 | 1 | 636.8504 | R | 1 | 1 | 1 | 1 | 1 | 636.8504 | 97.8685 | 1 | 636.8504 | 1 | 636.8504 | SH > H | 1 | 636.8504 | 636.8504 | 0 | 636.8504 | 0
9_0.0_90_15 | 15 | 28.9796 | -53.9315 | 53.9315 | 59.0001 | 43.25 | 411.5419 | 82.8218 | 82.8218 | 494.3637 | 1 | 1 | 1 | 1 | 1 | 494.3637 | R | 1 | 1 | 1 | 1 | 1 | 494.3637 | 82.8218 | 1 | 494.3637 | 1 | 494.3637 | SH > H | 1 | 494.3637 | 494.3637 | 0 | 494.3637 | 0
9_0.0_90_16 | 16 | 20.0348 | -67.192 | 67.192 | 68.6425 | 43.25 | 250.1383 | 61.4444 | 61.4444 | 311.5827 | 1 | 1 | 1 | 1 | 1 | 311.5827 | R | 1 | 1 | 1 | 1 | 1 | 311.5827 | 61.4444 | 1 | 311.5827 | 1 | 311.5827 | SH > H | 1 | 311.5827 | 311.5827 | 0 | 311.5827 | 0
9_0.0_90_17 | 17 | 10.2148 | -78.9566 | 78.9566 | 79.1338 | 43.25 | 80.0053 | 30.9527 | 30.9527 | 110.9581 | 1 | 1 | 1 | 1 | 1 | 110.9581 | R | 1 | 1 | 1 | 1 | 1 | 110.9581 | 30.9527 | 1 | 110.9581 | 1 | 110.9581 | SH > H | 1 | 110.9581 | 0 | 110.9581 | 0 | 110.9581
9_0.0_90_18 | 18 | 0 | 0 | 0 | 0 | 0 | 0 | 0 | 0 | 0 | 0 | 0 | 0 | 0 | 0 | 0 |  | FALSE | 0 | 0 | 0 | 0 | 0 | 0 | 0 | 0 | 0 | 0 | SH < H | 0 | 0 | 0 | 0 | 0 | 0
9_0.0_90_19 | 19 | 0 | 0 | 0 | 0 | 0 | 0 | 0 | 0 | 0 | 0 | 0 | 0 | 0 | 0 | 0 |  | FALSE | 0 | 0 | 0 | 0 | 0 | 0 | 0 | 0 | 0 | 0 | SH < H | 0 | 0 | 0 | 0 | 0 | 0
9_0.0_90_20 | 20 | 0 | 0 | 0 | 0 | 0 | 0 | 0 | 0 | 0 | 0 | 0 | 0 | 0 | 0 | 0 |  | FALSE | 0 | 0 | 0 | 0 | 0 | 0 | 0 | 0 | 0 | 0 | SH < H | 0 | 0 | 0 | 0 | 0 | 0
9_0.0_90_21 | 21 | 0 | 0 | 0 | 0 | 0 | 0 | 0 | 0 | 0 | 0 | 0 | 0 | 0 | 0 | 0 |  | FALSE | 0 | 0 | 0 | 0 | 0 | 0 | 0 | 0 | 0 | 0 | SH < H | 0 | 0 | 0 | 0 | 0 | 0
9_0.0_90_22 | 22 | 0 | 0 | 0 | 0 | 0 | 0 | 0 | 0 | 0 | 0 | 0 | 0 | 0 | 0 | 0 |  | FALSE | 0 | 0 | 0 | 0 | 0 | 0 | 0 | 0 | 0 | 0 | SH < H | 0 | 0 | 0 | 0 | 0 | 0
9_0.0_90_23 | 23 | 0 | 0 | 0 | 0 | 0 | 0 | 0 | 0 | 0 | 0 | 0 | 0 | 0 | 0 | 0 |  | FALSE | 0 | 0 | 0 | 0 | 0 | 0 | 0 | 0 | 0 | 0 | SH < H | 0 | 0 | 0 | 0 | 0 | 0
9_0.0_90_24 | 24 | 0 | 0 | 0 | 0 | 0 | 0 | 0 | 0 | 0 | 0 | 0 | 0 | 0 | 0 | 0 |  | FALSE | 0 | 0 | 0 | 0 | 0 | 0 | 0 | 0 | 0 | 0 | SH < H | 0 | 0 | 0 | 0 | 0 | 0
10_0.0_90_0 | 0 | 0 | 0 | 0 | 0 | 0 | 0 | 0 | 0 | 0 | 0 | 0 | 0 | 0 | 0 | 0 |  | FALSE | 0 | 0 | 0 | 0 | 0 | 0 | 0 | 0 | 0 | 0 | SH < H | 0 | 0 | 0 | 0 | 0 | 0
10_0.0_90_1 | 1 | 0 | 0 | 0 | 0 | 0 | 0 | 0 | 0 | 0 | 0 | 0 | 0 | 0 | 0 | 0 |  | FALSE | 0 | 0 | 0 | 0 | 0 | 0 | 0 | 0 | 0 | 0 | SH < H | 0 | 0 | 0 | 0 | 0 | 0
10_0.0_90_2 | 2 | 0 | 0 | 0 | 0 | 0 | 0 | 0 | 0 | 0 | 0 | 0 | 0 | 0 | 0 | 0 |  | FALSE | 0 | 0 | 0 | 0 | 0 | 0 | 0 | 0 | 0 | 0 | SH < H | 0 | 0 | 0 | 0 | 0 | 0
10_0.0_90_3 | 3 | 0 | 0 | 0 | 0 | 0 | 0 | 0 | 0 | 0 | 0 | 0 | 0 | 0 | 0 | 0 |  | FALSE | 0 | 0 | 0 | 0 | 0 | 0 | 0 | 0 | 0 | 0 | SH < H | 0 | 0 | 0 | 0 | 0 | 0
10_0.0_90_4 | 4 | 0 | 0 | 0 | 0 | 0 | 0 | 0 | 0 | 0 | 0 | 0 | 0 | 0 | 0 | 0 |  | FALSE | 0 | 0 | 0 | 0 | 0 | 0 | 0 | 0 | 0 | 0 | SH < H | 0 | 0 | 0 | 0 | 0 | 0
10_0.0_90_5 | 5 | 0 | 0 | 0 | 0 | 0 | 0 | 0 | 0 | 0 | 0 | 0 | 0 | 0 | 0 | 0 |  | FALSE | 0 | 0 | 0 | 0 | 0 | 0 | 0 | 0 | 0 | 0 | SH < H | 0 | 0 | 0 | 0 | 0 | 0
10_0.0_90_6 | 6 | 0 | 0 | 0 | 0 | 0 | 0 | 0 | 0 | 0 | 0 | 0 | 0 | 0 | 0 | 0 |  | FALSE | 0 | 0 | 0 | 0 | 0 | 0 | 0 | 0 | 0 | 0 | SH < H | 0 | 0 | 0 | 0 | 0 | 0
10_0.0_90_7 | 7 | 2.3861 | 71.911 | 71.911 | 71.9273 | 7.6437 | 7.9269 | 1.2256 | 1.2256 | 9.1525 | 1 | 1 | 1 | 1 | 1 | 9.1525 | L | 1 | 1 | 1 | 1 | 1 | 9.1525 | 1.2256 | 1 | 9.1525 | 1 | 9.1525 | SH > H | 1 | 9.1525 | 0 | 9.1525 | 0 | 9.1525
10_0.0_90_8 | 8 | 11.778 | 60.4397 | 60.4397 | 61.1216 | 22.9114 | 262.9755 | 34.9645 | 34.9645 | 297.94 | 1 | 1 | 1 | 1 | 1 | 297.94 | L | 1 | 1 | 1 | 1 | 1 | 297.94 | 34.9645 | 1 | 297.94 | 1 | 297.94 | SH > H | 1 | 297.94 | 297.94 | 0 | 297.94 | 0
10_0.0_90_9 | 9 | 20.0994 | 47.7617 | 47.7617 | 50.8556 | 28.5627 | 472.5534 | 58.5118 | 58.5118 | 531.0652 | 1 | 1 | 1 | 1 | 1 | 531.0652 | L | 1 | 1 | 1 | 1 | 1 | 531.0652 | 58.5118 | 1 | 531.0652 | 1 | 531.0652 | SH > H | 1 | 531.0652 | 531.0652 | 0 | 531.0652 | 0
10_0.0_90_10 | 10 | 26.7895 | 33.4177 | 33.4177 | 41.8332 | 31.1703 | 622.9776 | 74.3064 | 74.3064 | 697.284 | 1 | 1 | 1 | 1 | 1 | 697.284 | L | 1 | 1 | 1 | 1 | 1 | 697.284 | 74.3064 | 1 | 697.284 | 1 | 697.284 | SH > H | 1 | 697.284 | 697.284 | 0 | 697.284 | 0
10_0.0_90_11 | 11 | 31.1994 | 17.3084 | 17.3084 | 35.2506 | 32.3883 | 715.028 | 83.7068 | 83.7068 | 798.7349 | 1 | 1 | 1 | 1 | 1 | 798.7349 | L | 1 | 1 | 1 | 1 | 1 | 798.7349 | 83.7068 | 1 | 798.7349 | 1 | 798.7349 | SH > H | 1 | 798.7349 | 798.7349 | 0 | 798.7349 | 0
10_0.0_90_12 | 12 | 32.75 | 0 | 0 | 32.75 | 32.75 | 746.1101 | 86.8477 | 86.8477 | 832.9578 | 1 | 1 | 1 | 1 | 1 | 832.9578 | L | 1 | 1 | 1 | 1 | 1 | 832.9578 | 86.8477 | 1 | 832.9578 | 1 | 832.9578 | SH > H | 1 | 832.9578 | 832.9578 | 0 | 832.9578 | 0
10_0.0_90_13 | 13 | 31.1994 | -17.3084 | 17.3084 | 35.2506 | 32.3883 | 715.028 | 83.7068 | 83.7068 | 798.7349 | 1 | 1 | 1 | 1 | 1 | 798.7349 | R | 1 | 1 | 1 | 1 | 1 | 798.7349 | 83.7068 | 1 | 798.7349 | 1 | 798.7349 | SH > H | 1 | 798.7349 | 798.7349 | 0 | 798.7349 | 0
10_0.0_90_14 | 14 | 26.7895 | -33.4177 | 33.4177 | 41.8332 | 31.1703 | 622.9776 | 74.3064 | 74.3064 | 697.284 | 1 | 1 | 1 | 1 | 1 | 697.284 | R | 1 | 1 | 1 | 1 | 1 | 697.284 | 74.3064 | 1 | 697.284 | 1 | 697.284 | SH > H | 1 | 697.284 | 697.284 | 0 | 697.284 | 0
10_0.0_90_15 | 15 | 20.0994 | -47.7617 | 47.7617 | 50.8556 | 28.5627 | 472.5534 | 58.5118 | 58.5118 | 531.0652 | 1 | 1 | 1 | 1 | 1 | 531.0652 | R | 1 | 1 | 1 | 1 | 1 | 531.0652 | 58.5118 | 1 | 531.0652 | 1 | 531.0652 | SH > H | 1 | 531.0652 | 531.0652 | 0 | 531.0652 | 0
10_0.0_90_16 | 16 | 11.778 | -60.4397 | 60.4397 | 61.1216 | 22.9114 | 262.9755 | 34.9645 | 34.9645 | 297.94 | 1 | 1 | 1 | 1 | 1 | 297.94 | R | 1 | 1 | 1 | 1 | 1 | 297.94 | 34.9645 | 1 | 297.94 | 1 | 297.94 | SH > H | 1 | 297.94 | 297.94 | 0 | 297.94 | 0
10_0.0_90_17 | 17 | 2.3861 | -71.911 | 71.911 | 71.9273 | 7.6437 | 7.9269 | 1.2256 | 1.2256 | 9.1525 | 1 | 1 | 1 | 1 | 1 | 9.1525 | R | 1 | 1 | 1 | 1 | 1 | 9.1525 | 1.2256 | 1 | 9.1525 | 1 | 9.1525 | SH > H | 1 | 9.1525 | 0 | 9.1525 | 0 | 9.1525
10_0.0_90_18 | 18 | 0 | 0 | 0 | 0 | 0 | 0 | 0 | 0 | 0 | 0 | 0 | 0 | 0 | 0 | 0 |  | FALSE | 0 | 0 | 0 | 0 | 0 | 0 | 0 | 0 | 0 | 0 | SH < H | 0 | 0 | 0 | 0 | 0 | 0
10_0.0_90_19 | 19 | 0 | 0 | 0 | 0 | 0 | 0 | 0 | 0 | 0 | 0 | 0 | 0 | 0 | 0 | 0 |  | FALSE | 0 | 0 | 0 | 0 | 0 | 0 | 0 | 0 | 0 | 0 | SH < H | 0 | 0 | 0 | 0 | 0 | 0
10_0.0_90_20 | 20 | 0 | 0 | 0 | 0 | 0 | 0 | 0 | 0 | 0 | 0 | 0 | 0 | 0 | 0 | 0 |  | FALSE | 0 | 0 | 0 | 0 | 0 | 0 | 0 | 0 | 0 | 0 | SH < H | 0 | 0 | 0 | 0 | 0 | 0
10_0.0_90_21 | 21 | 0 | 0 | 0 | 0 | 0 | 0 | 0 | 0 | 0 | 0 | 0 | 0 | 0 | 0 | 0 |  | FALSE | 0 | 0 | 0 | 0 | 0 | 0 | 0 | 0 | 0 | 0 | SH < H | 0 | 0 | 0 | 0 | 0 | 0
10_0.0_90_22 | 22 | 0 | 0 | 0 | 0 | 0 | 0 | 0 | 0 | 0 | 0 | 0 | 0 | 0 | 0 | 0 |  | FALSE | 0 | 0 | 0 | 0 | 0 | 0 | 0 | 0 | 0 | 0 | SH < H | 0 | 0 | 0 | 0 | 0 | 0
10_0.0_90_23 | 23 | 0 | 0 | 0 | 0 | 0 | 0 | 0 | 0 | 0 | 0 | 0 | 0 | 0 | 0 | 0 |  | FALSE | 0 | 0 | 0 | 0 | 0 | 0 | 0 | 0 | 0 | 0 | SH < H | 0 | 0 | 0 | 0 | 0 | 0
10_0.0_90_24 | 24 | 0 | 0 | 0 | 0 | 0 | 0 | 0 | 0 | 0 | 0 | 0 | 0 | 0 | 0 | 0 |  | FALSE | 0 | 0 | 0 | 0 | 0 | 0 | 0 | 0 | 0 | 0 | SH < H | 0 | 0 | 0 | 0 | 0 | 0
um 180 Grad gedreht | [6 empty] | reflektierte Direktstrahlung
4_180.0_90_0 | 0 | [5 empty] | 0 | 0
4_180.0_90_1 | 1 | [5 empty] | 0 | 0
4_180.0_90_2 | 2 | [5 empty] | 0 | 0
4_180.0_90_3 | 3 | [5 empty] | 0 | 0
4_180.0_90_4 | 4 | [5 empty] | 0 | 0
4_180.0_90_5 | 5 | [5 empty] | 0 | 0
4_180.0_90_6 | 6 | [5 empty] | 45.7788 | 0
4_180.0_90_7 | 7 | [5 empty] | -0.0011297 | 0
4_180.0_90_8 | 8 | [5 empty] | -0.0013644 | 0
4_180.0_90_9 | 9 | [5 empty] | -0.0014834 | 0
4_180.0_90_10 | 10 | [5 empty] | -0.0015478 | 0
4_180.0_90_11 | 11 | [5 empty] | -0.0015804 | 0
4_180.0_90_12 | 12 | [5 empty] | -0.0015904 | 0
4_180.0_90_13 | 13 | [5 empty] | -0.0015804 | 0
4_180.0_90_14 | 14 | [5 empty] | -0.0015478 | 0
4_180.0_90_15 | 15 | [5 empty] | -0.0014834 | 0
4_180.0_90_16 | 16 | [5 empty] | -0.0013644 | 0
4_180.0_90_17 | 17 | [5 empty] | -0.0011297 | 0
4_180.0_90_18 | 18 | [5 empty] | 45.7788 | 0
4_180.0_90_19 | 19 | [5 empty] | 0 | 0
4_180.0_90_20 | 20 | [5 empty] | 0 | 0
4_180.0_90_21 | 21 | [5 empty] | 0 | 0
4_180.0_90_22 | 22 | [5 empty] | 0 | 0
4_180.0_90_23 | 23 | [5 empty] | 0 | 0
4_180.0_90_24 | 24 | [5 empty] | 0 | 0
5_180.0_90_0 | 0 | [5 empty] | 0 | 0
5_180.0_90_1 | 1 | [5 empty] | 0 | 0
5_180.0_90_2 | 2 | [5 empty] | 0 | 0
5_180.0_90_3 | 3 | [5 empty] | 0 | 0
5_180.0_90_4 | 4 | [5 empty] | 0 | 0
5_180.0_90_5 | 5 | [5 empty] | 42.1959 | 0
5_180.0_90_6 | 6 | [5 empty] | 117.8084 | 0
5_180.0_90_7 | 7 | [5 empty] | 39.4151 | 0
5_180.0_90_8 | 8 | [5 empty] | -0.0013672 | 0
5_180.0_90_9 | 9 | [5 empty] | -0.001459 | 0
5_180.0_90_10 | 10 | [5 empty] | -0.0015114 | 0
5_180.0_90_11 | 11 | [5 empty] | -0.0015387 | 0
5_180.0_90_12 | 12 | [5 empty] | -0.0015473 | 0
5_180.0_90_13 | 13 | [5 empty] | -0.0015387 | 0
5_180.0_90_14 | 14 | [5 empty] | -0.0015114 | 0
5_180.0_90_15 | 15 | [5 empty] | -0.001459 | 0
5_180.0_90_16 | 16 | [5 empty] | -0.0013672 | 0
5_180.0_90_17 | 17 | [5 empty] | 39.4151 | 0
5_180.0_90_18 | 18 | [5 empty] | 117.8084 | 0
5_180.0_90_19 | 19 | [5 empty] | 42.1959 | 0
5_180.0_90_20 | 20 | [5 empty] | 0 | 0
5_180.0_90_21 | 21 | [5 empty] | 0 | 0
5_180.0_90_22 | 22 | [5 empty] | 0 | 0
5_180.0_90_23 | 23 | [5 empty] | 0 | 0
5_180.0_90_24 | 24 | [5 empty] | 0 | 0
6_180.0_90_0 | 0 | [5 empty] | 0 | 0
6_180.0_90_1 | 1 | [5 empty] | 0 | 0
6_180.0_90_2 | 2 | [5 empty] | 0 | 0
6_180.0_90_3 | 3 | [5 empty] | 0 | 0
6_180.0_90_4 | 4 | [5 empty] | 0 | 0
6_180.0_90_5 | 5 | [5 empty] | 96.7366 | 0
6_180.0_90_6 | 6 | [5 empty] | 146.2986 | 0
6_180.0_90_7 | 7 | [5 empty] | 68.9951 | 0
6_180.0_90_8 | 8 | [5 empty] | -0.0013529 | 0
6_180.0_90_9 | 9 | [5 empty] | -0.0014368 | 0
6_180.0_90_10 | 10 | [5 empty] | -0.0014857 | 0
6_180.0_90_11 | 11 | [5 empty] | -0.0015114 | 0
6_180.0_90_12 | 12 | [5 empty] | -0.0015195 | 0
6_180.0_90_13 | 13 | [5 empty] | -0.0015114 | 0
6_180.0_90_14 | 14 | [5 empty] | -0.0014857 | 0
6_180.0_90_15 | 15 | [5 empty] | -0.0014368 | 0
6_180.0_90_16 | 16 | [5 empty] | -0.0013529 | 0
6_180.0_90_17 | 17 | [5 empty] | 68.9951 | 0
6_180.0_90_18 | 18 | [5 empty] | 146.2986 | 0
6_180.0_90_19 | 19 | [5 empty] | 96.7366 | 0
6_180.0_90_20 | 20 | [5 empty] | 0 | 0
6_180.0_90_21 | 21 | [5 empty] | 0 | 0
6_180.0_90_22 | 22 | [5 empty] | 0 | 0
6_180.0_90_23 | 23 | [5 empty] | 0 | 0
6_180.0_90_24 | 24 | [5 empty] | 0 | 0
7_180.0_90_0 | 0 | [5 empty] | 0 | 0
7_180.0_90_1 | 1 | [5 empty] | 0 | 0
7_180.0_90_2 | 2 | [5 empty] | 0 | 0
7_180.0_90_3 | 3 | [5 empty] | 0 | 0
7_180.0_90_4 | 4 | [5 empty] | 0 | 0
7_180.0_90_5 | 5 | [5 empty] | 45.7435 | 0
7_180.0_90_6 | 6 | [5 empty] | 116.6431 | 0
7_180.0_90_7 | 7 | [5 empty] | 42.9467 | 0
7_180.0_90_8 | 8 | [5 empty] | -0.001323 | 0
7_180.0_90_9 | 9 | [5 empty] | -0.0014149 | 0
7_180.0_90_10 | 10 | [5 empty] | -0.0014677 | 0
7_180.0_90_11 | 11 | [5 empty] | -0.0014953 | 0
7_180.0_90_12 | 12 | [5 empty] | -0.0015039 | 0
7_180.0_90_13 | 13 | [5 empty] | -0.0014953 | 0
7_180.0_90_14 | 14 | [5 empty] | -0.0014677 | 0
7_180.0_90_15 | 15 | [5 empty] | -0.0014149 | 0
7_180.0_90_16 | 16 | [5 empty] | -0.001323 | 0
7_180.0_90_17 | 17 | [5 empty] | 42.9467 | 0
7_180.0_90_18 | 18 | [5 empty] | 116.6431 | 0
7_180.0_90_19 | 19 | [5 empty] | 45.7435 | 0
7_180.0_90_20 | 20 | [5 empty] | 0 | 0
7_180.0_90_21 | 21 | [5 empty] | 0 | 0
7_180.0_90_22 | 22 | [5 empty] | 0 | 0
7_180.0_90_23 | 23 | [5 empty] | 0 | 0
7_180.0_90_24 | 24 | [5 empty] | 0 | 0
8_180.0_90_0 | 0 | [5 empty] | 0 | 0
8_180.0_90_1 | 1 | [5 empty] | 0 | 0
8_180.0_90_2 | 2 | [5 empty] | 0 | 0
8_180.0_90_3 | 3 | [5 empty] | 0 | 0
8_180.0_90_4 | 4 | [5 empty] | 0 | 0
8_180.0_90_5 | 5 | [5 empty] | 0 | 0
8_180.0_90_6 | 6 | [5 empty] | 44.2503 | 0
8_180.0_90_7 | 7 | [5 empty] | -0.0010479 | 0
8_180.0_90_8 | 8 | [5 empty] | -0.0012822 | 0
8_180.0_90_9 | 9 | [5 empty] | -0.0014036 | 0
8_180.0_90_10 | 10 | [5 empty] | -0.0014701 | 0
8_180.0_90_11 | 11 | [5 empty] | -0.001504 | 0
8_180.0_90_12 | 12 | [5 empty] | -0.0015145 | 0
8_180.0_90_13 | 13 | [5 empty] | -0.001504 | 0
8_180.0_90_14 | 14 | [5 empty] | -0.0014701 | 0
8_180.0_90_15 | 15 | [5 empty] | -0.0014036 | 0
8_180.0_90_16 | 16 | [5 empty] | -0.0012822 | 0
8_180.0_90_17 | 17 | [5 empty] | -0.0010479 | 0
8_180.0_90_18 | 18 | [5 empty] | 44.2503 | 0
8_180.0_90_19 | 19 | [5 empty] | 0 | 0
8_180.0_90_20 | 20 | [5 empty] | 0 | 0
8_180.0_90_21 | 21 | [5 empty] | 0 | 0
8_180.0_90_22 | 22 | [5 empty] | 0 | 0
8_180.0_90_23 | 23 | [5 empty] | 0 | 0
8_180.0_90_24 | 24 | [5 empty] | 0 | 0
9_180.0_90_0 | 0 | [5 empty] | 0 | 0
9_180.0_90_1 | 1 | [5 empty] | 0 | 0
9_180.0_90_2 | 2 | [5 empty] | 0 | 0
9_180.0_90_3 | 3 | [5 empty] | 0 | 0
9_180.0_90_4 | 4 | [5 empty] | 0 | 0
9_180.0_90_5 | 5 | [5 empty] | 0 | 0
9_180.0_90_6 | 6 | [5 empty] | 0 | 0
9_180.0_90_7 | 7 | [5 empty] | -0.00074071 | 0
9_180.0_90_8 | 8 | [5 empty] | -0.0011988 | 0
9_180.0_90_9 | 9 | [5 empty] | -0.0013946 | 0
9_180.0_90_10 | 10 | [5 empty] | -0.0014913 | 0
9_180.0_90_11 | 11 | [5 empty] | -0.001538 | 0
9_180.0_90_12 | 12 | [5 empty] | -0.0015521 | 0
9_180.0_90_13 | 13 | [5 empty] | -0.001538 | 0
9_180.0_90_14 | 14 | [5 empty] | -0.0014913 | 0
9_180.0_90_15 | 15 | [5 empty] | -0.0013946 | 0
9_180.0_90_16 | 16 | [5 empty] | -0.0011988 | 0
9_180.0_90_17 | 17 | [5 empty] | -0.00074071 | 0
9_180.0_90_18 | 18 | [5 empty] | 0 | 0
9_180.0_90_19 | 19 | [5 empty] | 0 | 0
9_180.0_90_20 | 20 | [5 empty] | 0 | 0
9_180.0_90_21 | 21 | [5 empty] | 0 | 0
9_180.0_90_22 | 22 | [5 empty] | 0 | 0
9_180.0_90_23 | 23 | [5 empty] | 0 | 0
9_180.0_90_24 | 24 | [5 empty] | 0 | 0
10_180.0_90_0 | 0 | [5 empty] | 0 | 0
10_180.0_90_1 | 1 | [5 empty] | 0 | 0
10_180.0_90_2 | 2 | [5 empty] | 0 | 0
10_180.0_90_3 | 3 | [5 empty] | 0 | 0
10_180.0_90_4 | 4 | [5 empty] | 0 | 0
10_180.0_90_5 | 5 | [5 empty] | 0 | 0
10_180.0_90_6 | 6 | [5 empty] | 0 | 0
10_180.0_90_7 | 7 | [5 empty] | -4.4597e-05 | 0
10_180.0_90_8 | 8 | [5 empty] | -0.00095036 | 0
10_180.0_90_9 | 9 | [5 empty] | -0.0013065 | 0
10_180.0_90_10 | 10 | [5 empty] | -0.0014593 | 0
10_180.0_90_11 | 11 | [5 empty] | -0.0015282 | 0
10_180.0_90_12 | 12 | [5 empty] | -0.0015483 | 0
10_180.0_90_13 | 13 | [5 empty] | -0.0015282 | 0
10_180.0_90_14 | 14 | [5 empty] | -0.0014593 | 0
10_180.0_90_15 | 15 | [5 empty] | -0.0013065 | 0
10_180.0_90_16 | 16 | [5 empty] | -0.00095036 | 0
10_180.0_90_17 | 17 | [5 empty] | -4.4597e-05 | 0
10_180.0_90_18 | 18 | [5 empty] | 0 | 0
10_180.0_90_19 | 19 | [5 empty] | 0 | 0
10_180.0_90_20 | 20 | [5 empty] | 0 | 0
10_180.0_90_21 | 21 | [5 empty] | 0 | 0
10_180.0_90_22 | 22 | [5 empty] | 0 | 0
10_180.0_90_23 | 23 | [5 empty] | 0 | 0
10_180.0_90_24 | 24 | [5 empty] | 0 | 0
Note on B2: Dietrich Christian: =CALC_1!T77
Note on K2: Dietrich Christian: =G2/2+G4
Note on K5: Dietrich Christian: =G3/2+G6
Note on K6: Dietrich Christian: =G3/2+G8
Note on L11: Dietrich Christian: Korrektur.Direktstrahlung

## Sonne.1.2a (hidden)
F1.2
Flächenazimut | 0 | 180 |  | Fensterhöhe (IST) |  | 0 |  | Abstand ab Fenstermitte |  | 0 | [9 empty] | 1.37 | 0
Flächenneigung | 90 |  |  | Fensterbreite (IST) |  | 0 |  | Winkel Überhang, Mitte |  | 0
Monat | 4 |  |  | Abst. Überh. |  | 0 |  | Winkel, ab UK Fenster |  | 0 |  |  | Monat | Einstrahlung (o.b.V.) | Einstrahlung (m.b.V.) | >> | >= SW | < SW | Korrektur Qs | >= SW inkl. | < SW inkl.
| 5 |  |  | Länge Überh. |  | 0 |  | Abstand ab Fenstermitte Li |  | 0
| 6 |  |  | Abst. Seitenbl. Li |  | 0 |  | Abstand ab Fenstermitte Re |  | 0
| 7 |  |  | Länge Seitenbl. Li |  | 0 |  | Winkel Seitenblende Li |  | 0 |  |  | APRIL | 4546.4836 | 4546.4859 | 100% | 4320.582 | 225.904 | #N/A | #N/A | #N/A | #N/A
| 8 |  |  | Abst. Seitenbl. Re |  | 0 |  | Winkel, ab Seite Fenster Li |  | 0 |  |  | MAI | 3763.5007 | 3763.5098 | 100% | 3119.3177 | 644.1921 | #N/A | #N/A | #N/A | #N/A
| 9 |  |  | Länge Seitenbl. Re |  | 0 |  | Winkel Seitenblende Re |  | 0 |  |  | JUNI | 3461.9994 | 3462.0095 | 100% | 2816.7572 | 645.2523 | #N/A | #N/A | #N/A | #N/A
| 10 | [6 empty] | Winkel, ab Seite Fenster Re |  | 0 |  |  | JULI | 3682.9464 | 3682.9552 | 100% | 3032.2039 | 650.7513 | #N/A | #N/A | #N/A | #N/A
|  |  |  | Transmission Überhang |  | 0% |  | Korrektur Diffusstrahlung |  | 1 | 0.55 |  | AUGUST | 4371.2664 | 4371.2685 | 100% | 4144.232 | 227.0365 | #N/A | #N/A | #N/A | #N/A
Ref. Nachbarfassaden | 0 |  |  | Transmission Seitenblende |  | 0% |  | Schwellwert Sonnenschutz |  | 200 |  |  | SEPTEMBER | 5319.186 | 5319.186 | 100% | 5097.2698 | 221.9162 | #N/A | #N/A | #N/A | #N/A
[13 empty] | OKTOBER | 5501.3109 | 5501.3109 | 100% | 5483.006 | 18.3049 | #N/A | #N/A | #N/A | #N/A
Umrechnung | 57.2958 | [6 empty] | Horizontwinkel |  | 0
[18 empty] | 30646.7257 |  |  | #N/A | #N/A
[19 empty] | Wert für Vertikal | #N/A | #N/A
[20 empty] | #N/A | #N/A
Einstrahlung (m.b.V.)
[13 empty] | APRIL |  |  |  | 4320.582 | 225.9016 | #N/A | #N/A | #N/A
[13 empty] | MAI |  |  |  | 3119.3177 | 644.183 | #N/A | #N/A | #N/A
[13 empty] | JUNI |  |  |  | 2816.7572 | 645.2422 | #N/A | #N/A | #N/A
[13 empty] | JULI |  |  |  | 3032.2039 | 650.7425 | #N/A | #N/A | #N/A
[13 empty] | AUGUST |  |  |  | 4144.232 | 227.0344 | #N/A | #N/A | #N/A
[13 empty] | SEPTEMBER |  |  |  | 5097.2698 | 221.9162 | #N/A | #N/A | #N/A
[13 empty] | OKTOBER |  |  |  | 5483.006 | 18.3049 | #N/A | #N/A | #N/A
[19 empty] | Wert für Geneigt | #N/A | #N/A
Flächenazimut | 0
Flächenneigung | 90
[11 empty] | Verschattungsfaktor Überhang | [5 empty] | Verschattungsfaktor Seitenblende | [6 empty] | Seitenblende + Überhang |  |  | Verschattung Horizont |  |  | SB + ÜBH + HOR |  | 200 |  | 200
[11 empty] | Fov,dir | Fov,dir,trans. | Fov,dif | Fov,dif,trans. | Fov,ges | Strahlung | ? R/L | Ffin,dir | Ffin,dir,trans. | Ffin,dif | Ffin,dif,trans. | Ffin,ges | Strahlung | ef.Diffus | Fov+fin,ges | eff.Strahlung | Fhor,ges | ef.Strahlung |  | Fov+fin+hor,ges | Geamtstrahlung | bezogen auf verschattete |  | bezogen auf verschattete
|  | Sonnenhöhe | Sonnenazimut | Wandazimut | Einstrahlwinkel | Hor.Profil-Winkel | Direktstrahlung | Diffusstrahlung | Diffusstrahlung | Gesamtstrahlung | [5 empty] | inkl. Überh | wirksam | [5 empty] | inkl.Seit.bl. | [7 empty] | inkl.Versch.
[7 empty] | ohne Refl. | ohne Refl. | inkl. Refl. | inkl. Refl. | [21 empty] | >= SW | < SW | >= SW | < SW
4_0.0_90_0 | 0 | 0 | 0 | 0 | 0 | 0 | 0 | 0 | 0 | 0 | 0 | 0 | 0 | 0 | 0 | 0 |  | FALSE | 0 | 0 | 0 | 0 | 0 | 0 | 0 | 0 | 0 | 0 | SH < H | 0 | 0 | 0 | 0 | 0 | 0
4_0.0_90_1 | 1 | 0 | 0 | 0 | 0 | 0 | 0 | 0 | 0 | 0 | 0 | 0 | 0 | 0 | 0 | 0 |  | FALSE | 0 | 0 | 0 | 0 | 0 | 0 | 0 | 0 | 0 | 0 | SH < H | 0 | 0 | 0 | 0 | 0 | 0
4_0.0_90_2 | 2 | 0 | 0 | 0 | 0 | 0 | 0 | 0 | 0 | 0 | 0 | 0 | 0 | 0 | 0 | 0 |  | FALSE | 0 | 0 | 0 | 0 | 0 | 0 | 0 | 0 | 0 | 0 | SH < H | 0 | 0 | 0 | 0 | 0 | 0
4_0.0_90_3 | 3 | 0 | 0 | 0 | 0 | 0 | 0 | 0 | 0 | 0 | 0 | 0 | 0 | 0 | 0 | 0 |  | FALSE | 0 | 0 | 0 | 0 | 0 | 0 | 0 | 0 | 0 | 0 | SH < H | 0 | 0 | 0 | 0 | 0 | 0
4_0.0_90_4 | 4 | 0 | 0 | 0 | 0 | 0 | 0 | 0 | 0 | 0 | 0 | 0 | 0 | 0 | 0 | 0 |  | FALSE | 0 | 0 | 0 | 0 | 0 | 0 | 0 | 0 | 0 | 0 | SH < H | 0 | 0 | 0 | 0 | 0 | 0
4_0.0_90_5 | 5 | 0 | 0 | 0 | 0 | 0 | 0 | 0 | 0 | 0 | 0 | 0 | 0 | 0 | 0 | 0 |  | FALSE | 0 | 0 | 0 | 0 | 0 | 0 | 0 | 0 | 0 | 0 | SH < H | 0 | 0 | 0 | 0 | 0 | 0
4_0.0_90_6 | 6 | 8.4218 | 98.006 | 98.006 | 90.0001 | 0 | -0.00057992 | 24.2046 | 24.2046 | 24.2041 | 0 | 0 | 1 | 1 | 1 | 24.2046 | L | FALSE | 0 | 1 | 1 | 1 | 24.2046 | 24.2046 | 1 | 24.2052 | 1 | 24.2041 | SH > H | 1 | 24.2052 | 0 | 24.2052 | 0 | 24.2041
4_0.0_90_7 | 7 | 18.6735 | 87.1629 | 87.1629 | 87.3124 | 81.6681 | 30.3512 | 58.3956 | 58.3956 | 88.7468 | 1 | 1 | 1 | 1 | 1 | 88.7468 | L | 1 | 1 | 1 | 1 | 1 | 88.7468 | 58.3956 | 1 | 88.7468 | 1 | 88.7468 | SH > H | 1 | 88.7468 | 0 | 88.7468 | 0 | 88.7468
4_0.0_90_8 | 8 | 28.8196 | 75.5268 | 75.5268 | 77.3513 | 65.5702 | 171.1856 | 83.1845 | 83.1845 | 254.3701 | 1 | 1 | 1 | 1 | 1 | 254.3701 | L | 1 | 1 | 1 | 1 | 1 | 254.3701 | 83.1845 | 1 | 254.3701 | 1 | 254.3701 | SH > H | 1 | 254.3701 | 254.3701 | 0 | 254.3701 | 0
4_0.0_90_9 | 9 | 38.3937 | 62.1004 | 62.1004 | 68.4852 | 59.4378 | 311.699 | 102.25 | 102.25 | 413.9489 | 1 | 1 | 1 | 1 | 1 | 413.9489 | L | 1 | 1 | 1 | 1 | 1 | 413.9489 | 102.25 | 1 | 413.9489 | 1 | 413.9489 | SH > H | 1 | 413.9489 | 413.9489 | 0 | 413.9489 | 0
4_0.0_90_10 | 10 | 46.696 | 45.5705 | 45.5705 | 61.3062 | 56.5845 | 425.7772 | 116.1461 | 116.1461 | 541.9233 | 1 | 1 | 1 | 1 | 1 | 541.9233 | L | 1 | 1 | 1 | 1 | 1 | 541.9233 | 116.1461 | 1 | 541.9233 | 1 | 541.9233 | SH > H | 1 | 541.9233 | 541.9233 | 0 | 541.9233 | 0
4_0.0_90_11 | 11 | 52.6342 | 24.6926 | 24.6926 | 56.5364 | 55.2475 | 499.2978 | 124.6668 | 124.6668 | 623.9646 | 1 | 1 | 1 | 1 | 1 | 623.9646 | L | 1 | 1 | 1 | 1 | 1 | 623.9646 | 124.6668 | 1 | 623.9646 | 1 | 623.9646 | SH > H | 1 | 623.9646 | 623.9646 | 0 | 623.9646 | 0
4_0.0_90_12 | 12 | 54.85 | 0 | 0 | 54.85 | 54.85 | 524.6249 | 127.5431 | 127.5431 | 652.168 | 1 | 1 | 1 | 1 | 1 | 652.168 | L | 1 | 1 | 1 | 1 | 1 | 652.168 | 127.5431 | 1 | 652.168 | 1 | 652.168 | SH > H | 1 | 652.168 | 652.168 | 0 | 652.168 | 0
4_0.0_90_13 | 13 | 52.6342 | -24.6926 | 24.6926 | 56.5364 | 55.2475 | 499.2978 | 124.6668 | 124.6668 | 623.9646 | 1 | 1 | 1 | 1 | 1 | 623.9646 | R | 1 | 1 | 1 | 1 | 1 | 623.9646 | 124.6668 | 1 | 623.9646 | 1 | 623.9646 | SH > H | 1 | 623.9646 | 623.9646 | 0 | 623.9646 | 0
4_0.0_90_14 | 14 | 46.696 | -45.5705 | 45.5705 | 61.3062 | 56.5845 | 425.7772 | 116.1461 | 116.1461 | 541.9233 | 1 | 1 | 1 | 1 | 1 | 541.9233 | R | 1 | 1 | 1 | 1 | 1 | 541.9233 | 116.1461 | 1 | 541.9233 | 1 | 541.9233 | SH > H | 1 | 541.9233 | 541.9233 | 0 | 541.9233 | 0
4_0.0_90_15 | 15 | 38.3937 | -62.1004 | 62.1004 | 68.4852 | 59.4378 | 311.699 | 102.25 | 102.25 | 413.9489 | 1 | 1 | 1 | 1 | 1 | 413.9489 | R | 1 | 1 | 1 | 1 | 1 | 413.9489 | 102.25 | 1 | 413.9489 | 1 | 413.9489 | SH > H | 1 | 413.9489 | 413.9489 | 0 | 413.9489 | 0
4_0.0_90_16 | 16 | 28.8196 | -75.5268 | 75.5268 | 77.3513 | 65.5702 | 171.1856 | 83.1845 | 83.1845 | 254.3701 | 1 | 1 | 1 | 1 | 1 | 254.3701 | R | 1 | 1 | 1 | 1 | 1 | 254.3701 | 83.1845 | 1 | 254.3701 | 1 | 254.3701 | SH > H | 1 | 254.3701 | 254.3701 | 0 | 254.3701 | 0
4_0.0_90_17 | 17 | 18.6735 | -87.1629 | 87.1629 | 87.3124 | 81.6681 | 30.3512 | 58.3956 | 58.3956 | 88.7468 | 1 | 1 | 1 | 1 | 1 | 88.7468 | R | 1 | 1 | 1 | 1 | 1 | 88.7468 | 58.3956 | 1 | 88.7468 | 1 | 88.7468 | SH > H | 1 | 88.7468 | 0 | 88.7468 | 0 | 88.7468
4_0.0_90_18 | 18 | 8.4218 | -98.006 | 98.006 | 90.0001 | 0 | -0.00057992 | 24.2046 | 24.2046 | 24.2041 | 0 | 0 | 1 | 1 | 1 | 24.2046 | R | FALSE | 0 | 1 | 1 | 1 | 24.2046 | 24.2046 | 1 | 24.2052 | 1 | 24.2041 | SH > H | 1 | 24.2052 | 0 | 24.2052 | 0 | 24.2041
4_0.0_90_19 | 19 | 0 | 0 | 0 | 0 | 0 | 0 | 0 | 0 | 0 | 0 | 0 | 0 | 0 | 0 | 0 |  | FALSE | 0 | 0 | 0 | 0 | 0 | 0 | 0 | 0 | 0 | 0 | SH < H | 0 | 0 | 0 | 0 | 0 | 0
4_0.0_90_20 | 20 | 0 | 0 | 0 | 0 | 0 | 0 | 0 | 0 | 0 | 0 | 0 | 0 | 0 | 0 | 0 |  | FALSE | 0 | 0 | 0 | 0 | 0 | 0 | 0 | 0 | 0 | 0 | SH < H | 0 | 0 | 0 | 0 | 0 | 0
4_0.0_90_21 | 21 | 0 | 0 | 0 | 0 | 0 | 0 | 0 | 0 | 0 | 0 | 0 | 0 | 0 | 0 | 0 |  | FALSE | 0 | 0 | 0 | 0 | 0 | 0 | 0 | 0 | 0 | 0 | SH < H | 0 | 0 | 0 | 0 | 0 | 0
4_0.0_90_22 | 22 | 0 | 0 | 0 | 0 | 0 | 0 | 0 | 0 | 0 | 0 | 0 | 0 | 0 | 0 | 0 |  | FALSE | 0 | 0 | 0 | 0 | 0 | 0 | 0 | 0 | 0 | 0 | SH < H | 0 | 0 | 0 | 0 | 0 | 0
4_0.0_90_23 | 23 | 0 | 0 | 0 | 0 | 0 | 0 | 0 | 0 | 0 | 0 | 0 | 0 | 0 | 0 | 0 |  | FALSE | 0 | 0 | 0 | 0 | 0 | 0 | 0 | 0 | 0 | 0 | SH < H | 0 | 0 | 0 | 0 | 0 | 0
4_0.0_90_24 | 24 | 0 | 0 | 0 | 0 | 0 | 0 | 0 | 0 | 0 | 0 | 0 | 0 | 0 | 0 | 0 |  | FALSE | 0 | 0 | 0 | 0 | 0 | 0 | 0 | 0 | 0 | 0 | SH < H | 0 | 0 | 0 | 0 | 0 | 0
5_0.0_90_0 | 0 | 0 | 0 | 0 | 0 | 0 | 0 | 0 | 0 | 0 | 0 | 0 | 0 | 0 | 0 | 0 |  | FALSE | 0 | 0 | 0 | 0 | 0 | 0 | 0 | 0 | 0 | 0 | SH < H | 0 | 0 | 0 | 0 | 0 | 0
5_0.0_90_1 | 1 | 0 | 0 | 0 | 0 | 0 | 0 | 0 | 0 | 0 | 0 | 0 | 0 | 0 | 0 | 0 |  | FALSE | 0 | 0 | 0 | 0 | 0 | 0 | 0 | 0 | 0 | 0 | SH < H | 0 | 0 | 0 | 0 | 0 | 0
5_0.0_90_2 | 2 | 0 | 0 | 0 | 0 | 0 | 0 | 0 | 0 | 0 | 0 | 0 | 0 | 0 | 0 | 0 |  | FALSE | 0 | 0 | 0 | 0 | 0 | 0 | 0 | 0 | 0 | 0 | SH < H | 0 | 0 | 0 | 0 | 0 | 0
5_0.0_90_3 | 3 | 0 | 0 | 0 | 0 | 0 | 0 | 0 | 0 | 0 | 0 | 0 | 0 | 0 | 0 | 0 |  | FALSE | 0 | 0 | 0 | 0 | 0 | 0 | 0 | 0 | 0 | 0 | SH < H | 0 | 0 | 0 | 0 | 0 | 0
5_0.0_90_4 | 4 | 0 | 0 | 0 | 0 | 0 | 0 | 0 | 0 | 0 | 0 | 0 | 0 | 0 | 0 | 0 |  | FALSE | 0 | 0 | 0 | 0 | 0 | 0 | 0 | 0 | 0 | 0 | SH < H | 0 | 0 | 0 | 0 | 0 | 0
5_0.0_90_5 | 5 | 4.7308 | 114.3872 | 114.3872 | 90.0001 | 0 | -0.00017897 | 8.2903 | 8.2903 | 8.2902 | 0 | 0 | 1 | 1 | 1 | 8.2903 | L | FALSE | 0 | 1 | 1 | 1 | 8.2903 | 8.2903 | 1 | 8.2905 | 1 | 8.2902 | SH > H | 1 | 8.2905 | 0 | 8.2905 | 0 | 8.2902
5_0.0_90_6 | 6 | 14.4253 | 104.0031 | 104.0031 | 90.0001 | 0 | -0.0008774 | 49.0202 | 49.0202 | 49.0193 | 0 | 0 | 1 | 1 | 1 | 49.0202 | L | FALSE | 0 | 1 | 1 | 1 | 49.0202 | 49.0202 | 1 | 49.0211 | 1 | 49.0193 | SH > H | 1 | 49.0211 | 0 | 49.0211 | 0 | 49.0193
5_0.0_90_7 | 7 | 24.5673 | 93.6059 | 93.6059 | 90.0001 | 0 | -0.0012027 | 78.6773 | 78.6773 | 78.6761 | 0 | 0 | 1 | 1 | 1 | 78.6773 | L | FALSE | 0 | 1 | 1 | 1 | 78.6773 | 78.6773 | 1 | 78.6785 | 1 | 78.6761 | SH > H | 1 | 78.6785 | 0 | 78.6785 | 0 | 78.6761
5_0.0_90_8 | 8 | 34.8234 | 82.449 | 82.449 | 83.8071 | 79.3024 | 84.5033 | 101.6026 | 101.6026 | 186.106 | 1 | 1 | 1 | 1 | 1 | 186.106 | L | 1 | 1 | 1 | 1 | 1 | 186.106 | 101.6026 | 1 | 186.106 | 1 | 186.106 | SH > H | 1 | 186.106 | 0 | 186.106 | 0 | 186.106
5_0.0_90_9 | 9 | 44.7808 | 69.4095 | 69.4095 | 75.5444 | 70.4863 | 208.6714 | 119.5705 | 119.5705 | 328.2419 | 1 | 1 | 1 | 1 | 1 | 328.2419 | L | 1 | 1 | 1 | 1 | 1 | 328.2419 | 119.5705 | 1 | 328.2419 | 1 | 328.2419 | SH > H | 1 | 328.2419 | 328.2419 | 0 | 328.2419 | 0
5_0.0_90_10 | 10 | 53.7765 | 52.6635 | 52.6635 | 68.998 | 66.0459 | 310.3582 | 132.7264 | 132.7264 | 443.0846 | 1 | 1 | 1 | 1 | 1 | 443.0846 | L | 1 | 1 | 1 | 1 | 1 | 443.0846 | 132.7264 | 1 | 443.0846 | 1 | 443.0846 | SH > H | 1 | 443.0846 | 443.0846 | 0 | 443.0846 | 0
5_0.0_90_11 | 11 | 60.5797 | 29.6778 | 29.6778 | 64.7368 | 63.8969 | 376.2594 | 140.8 | 140.8 | 517.0594 | 1 | 1 | 1 | 1 | 1 | 517.0594 | L | 1 | 1 | 1 | 1 | 1 | 517.0594 | 140.8 | 1 | 517.0594 | 1 | 517.0594 | SH > H | 1 | 517.0594 | 517.0594 | 0 | 517.0594 | 0
5_0.0_90_12 | 12 | 63.25 | 0 | 0 | 63.25 | 63.25 | 399.0205 | 143.5255 | 143.5255 | 542.546 | 1 | 1 | 1 | 1 | 1 | 542.546 | L | 1 | 1 | 1 | 1 | 1 | 542.546 | 143.5255 | 1 | 542.546 | 1 | 542.546 | SH > H | 1 | 542.546 | 542.546 | 0 | 542.546 | 0
5_0.0_90_13 | 13 | 60.5797 | -29.6778 | 29.6778 | 64.7368 | 63.8969 | 376.2594 | 140.8 | 140.8 | 517.0594 | 1 | 1 | 1 | 1 | 1 | 517.0594 | R | 1 | 1 | 1 | 1 | 1 | 517.0594 | 140.8 | 1 | 517.0594 | 1 | 517.0594 | SH > H | 1 | 517.0594 | 517.0594 | 0 | 517.0594 | 0
5_0.0_90_14 | 14 | 53.7765 | -52.6635 | 52.6635 | 68.998 | 66.0459 | 310.3582 | 132.7264 | 132.7264 | 443.0846 | 1 | 1 | 1 | 1 | 1 | 443.0846 | R | 1 | 1 | 1 | 1 | 1 | 443.0846 | 132.7264 | 1 | 443.0846 | 1 | 443.0846 | SH > H | 1 | 443.0846 | 443.0846 | 0 | 443.0846 | 0
5_0.0_90_15 | 15 | 44.7808 | -69.4095 | 69.4095 | 75.5444 | 70.4863 | 208.6714 | 119.5705 | 119.5705 | 328.2419 | 1 | 1 | 1 | 1 | 1 | 328.2419 | R | 1 | 1 | 1 | 1 | 1 | 328.2419 | 119.5705 | 1 | 328.2419 | 1 | 328.2419 | SH > H | 1 | 328.2419 | 328.2419 | 0 | 328.2419 | 0
5_0.0_90_16 | 16 | 34.8234 | -82.449 | 82.449 | 83.8071 | 79.3024 | 84.5033 | 101.6026 | 101.6026 | 186.106 | 1 | 1 | 1 | 1 | 1 | 186.106 | R | 1 | 1 | 1 | 1 | 1 | 186.106 | 101.6026 | 1 | 186.106 | 1 | 186.106 | SH > H | 1 | 186.106 | 0 | 186.106 | 0 | 186.106
5_0.0_90_17 | 17 | 24.5673 | -93.6059 | 93.6059 | 90.0001 | 0 | -0.0012027 | 78.6773 | 78.6773 | 78.6761 | 0 | 0 | 1 | 1 | 1 | 78.6773 | R | FALSE | 0 | 1 | 1 | 1 | 78.6773 | 78.6773 | 1 | 78.6785 | 1 | 78.6761 | SH > H | 1 | 78.6785 | 0 | 78.6785 | 0 | 78.6761
5_0.0_90_18 | 18 | 14.4253 | -104.0031 | 104.0031 | 90.0001 | 0 | -0.0008774 | 49.0202 | 49.0202 | 49.0193 | 0 | 0 | 1 | 1 | 1 | 49.0202 | R | FALSE | 0 | 1 | 1 | 1 | 49.0202 | 49.0202 | 1 | 49.0211 | 1 | 49.0193 | SH > H | 1 | 49.0211 | 0 | 49.0211 | 0 | 49.0193
5_0.0_90_19 | 19 | 4.7308 | -114.3872 | 114.3872 | 90.0001 | 0 | -0.00017897 | 8.2903 | 8.2903 | 8.2902 | 0 | 0 | 1 | 1 | 1 | 8.2903 | R | FALSE | 0 | 1 | 1 | 1 | 8.2903 | 8.2903 | 1 | 8.2905 | 1 | 8.2902 | SH > H | 1 | 8.2905 | 0 | 8.2905 | 0 | 8.2902
5_0.0_90_20 | 20 | 0 | 0 | 0 | 0 | 0 | 0 | 0 | 0 | 0 | 0 | 0 | 0 | 0 | 0 | 0 |  | FALSE | 0 | 0 | 0 | 0 | 0 | 0 | 0 | 0 | 0 | 0 | SH < H | 0 | 0 | 0 | 0 | 0 | 0
5_0.0_90_21 | 21 | 0 | 0 | 0 | 0 | 0 | 0 | 0 | 0 | 0 | 0 | 0 | 0 | 0 | 0 | 0 |  | FALSE | 0 | 0 | 0 | 0 | 0 | 0 | 0 | 0 | 0 | 0 | SH < H | 0 | 0 | 0 | 0 | 0 | 0
5_0.0_90_22 | 22 | 0 | 0 | 0 | 0 | 0 | 0 | 0 | 0 | 0 | 0 | 0 | 0 | 0 | 0 | 0 |  | FALSE | 0 | 0 | 0 | 0 | 0 | 0 | 0 | 0 | 0 | 0 | SH < H | 0 | 0 | 0 | 0 | 0 | 0
5_0.0_90_23 | 23 | 0 | 0 | 0 | 0 | 0 | 0 | 0 | 0 | 0 | 0 | 0 | 0 | 0 | 0 | 0 |  | FALSE | 0 | 0 | 0 | 0 | 0 | 0 | 0 | 0 | 0 | 0 | SH < H | 0 | 0 | 0 | 0 | 0 | 0
5_0.0_90_24 | 24 | 0 | 0 | 0 | 0 | 0 | 0 | 0 | 0 | 0 | 0 | 0 | 0 | 0 | 0 | 0 |  | FALSE | 0 | 0 | 0 | 0 | 0 | 0 | 0 | 0 | 0 | 0 | SH < H | 0 | 0 | 0 | 0 | 0 | 0
6_0.0_90_0 | 0 | 0 | 0 | 0 | 0 | 0 | 0 | 0 | 0 | 0 | 0 | 0 | 0 | 0 | 0 | 0 |  | FALSE | 0 | 0 | 0 | 0 | 0 | 0 | 0 | 0 | 0 | 0 | SH < H | 0 | 0 | 0 | 0 | 0 | 0
6_0.0_90_1 | 1 | 0 | 0 | 0 | 0 | 0 | 0 | 0 | 0 | 0 | 0 | 0 | 0 | 0 | 0 | 0 |  | FALSE | 0 | 0 | 0 | 0 | 0 | 0 | 0 | 0 | 0 | 0 | SH < H | 0 | 0 | 0 | 0 | 0 | 0
6_0.0_90_2 | 2 | 0 | 0 | 0 | 0 | 0 | 0 | 0 | 0 | 0 | 0 | 0 | 0 | 0 | 0 | 0 |  | FALSE | 0 | 0 | 0 | 0 | 0 | 0 | 0 | 0 | 0 | 0 | SH < H | 0 | 0 | 0 | 0 | 0 | 0
6_0.0_90_3 | 3 | 0 | 0 | 0 | 0 | 0 | 0 | 0 | 0 | 0 | 0 | 0 | 0 | 0 | 0 | 0 |  | FALSE | 0 | 0 | 0 | 0 | 0 | 0 | 0 | 0 | 0 | 0 | SH < H | 0 | 0 | 0 | 0 | 0 | 0
6_0.0_90_4 | 4 | 0 | 0 | 0 | 0 | 0 | 0 | 0 | 0 | 0 | 0 | 0 | 0 | 0 | 0 | 0 |  | FALSE | 0 | 0 | 0 | 0 | 0 | 0 | 0 | 0 | 0 | 0 | SH < H | 0 | 0 | 0 | 0 | 0 | 0
6_0.0_90_5 | 5 | 7.3057 | 116.6963 | 116.6963 | 90.0001 | 0 | -0.00037889 | 20.2142 | 20.2142 | 20.2139 | 0 | 0 | 1 | 1 | 1 | 20.2142 | L | FALSE | 0 | 1 | 1 | 1 | 20.2142 | 20.2142 | 1 | 20.2146 | 1 | 20.2139 | SH > H | 1 | 20.2146 | 0 | 20.2146 | 0 | 20.2139
6_0.0_90_6 | 6 | 16.8492 | 106.5528 | 106.5528 | 90.0001 | 0 | -0.00093645 | 58.6902 | 58.6902 | 58.6893 | 0 | 0 | 1 | 1 | 1 | 58.6902 | L | FALSE | 0 | 1 | 1 | 1 | 58.6902 | 58.6902 | 1 | 58.6912 | 1 | 58.6893 | SH > H | 1 | 58.6912 | 0 | 58.6912 | 0 | 58.6893
6_0.0_90_7 | 7 | 26.9071 | 96.4207 | 96.4207 | 90.0001 | 0 | -0.0012076 | 86.9377 | 86.9377 | 86.9365 | 0 | 0 | 1 | 1 | 1 | 86.9377 | L | FALSE | 0 | 1 | 1 | 1 | 86.9377 | 86.9377 | 1 | 86.9389 | 1 | 86.9365 | SH > H | 1 | 86.9389 | 0 | 86.9389 | 0 | 86.9365
6_0.0_90_8 | 8 | 37.1677 | 85.5781 | 85.5781 | 86.4776 | 84.1933 | 47.6257 | 109.1557 | 109.1557 | 156.7814 | 1 | 1 | 1 | 1 | 1 | 156.7814 | L | 1 | 1 | 1 | 1 | 1 | 156.7814 | 109.1557 | 1 | 156.7814 | 1 | 156.7814 | SH > H | 1 | 156.7814 | 0 | 156.7814 | 0 | 156.7814
6_0.0_90_9 | 9 | 47.2511 | 72.8788 | 72.8788 | 78.473 | 74.7771 | 164.507 | 126.6409 | 126.6409 | 291.1479 | 1 | 1 | 1 | 1 | 1 | 291.1479 | L | 1 | 1 | 1 | 1 | 1 | 291.1479 | 126.6409 | 1 | 291.1479 | 1 | 291.1479 | SH > H | 1 | 291.1479 | 291.1479 | 0 | 291.1479 | 0
6_0.0_90_10 | 10 | 56.5358 | 56.291 | 56.291 | 72.1803 | 69.8554 | 260.4913 | 139.4491 | 139.4491 | 399.9404 | 1 | 1 | 1 | 1 | 1 | 399.9404 | L | 1 | 1 | 1 | 1 | 1 | 399.9404 | 139.4491 | 1 | 399.9404 | 1 | 399.9404 | SH > H | 1 | 399.9404 | 399.9404 | 0 | 399.9404 | 0
6_0.0_90_11 | 11 | 63.7701 | 32.4954 | 32.4954 | 68.113 | 67.4338 | 322.82 | 147.3069 | 147.3069 | 470.1269 | 1 | 1 | 1 | 1 | 1 | 470.1269 | L | 1 | 1 | 1 | 1 | 1 | 470.1269 | 147.3069 | 1 | 470.1269 | 1 | 470.1269 | SH > H | 1 | 470.1269 | 470.1269 | 0 | 470.1269 | 0
6_0.0_90_12 | 12 | 66.7 | 0 | 0 | 66.7 | 66.7 | 344.368 | 149.9588 | 149.9588 | 494.3268 | 1 | 1 | 1 | 1 | 1 | 494.3268 | L | 1 | 1 | 1 | 1 | 1 | 494.3268 | 149.9588 | 1 | 494.3268 | 1 | 494.3268 | SH > H | 1 | 494.3268 | 494.3268 | 0 | 494.3268 | 0
6_0.0_90_13 | 13 | 63.7701 | -32.4954 | 32.4954 | 68.113 | 67.4338 | 322.82 | 147.3069 | 147.3069 | 470.1269 | 1 | 1 | 1 | 1 | 1 | 470.1269 | R | 1 | 1 | 1 | 1 | 1 | 470.1269 | 147.3069 | 1 | 470.1269 | 1 | 470.1269 | SH > H | 1 | 470.1269 | 470.1269 | 0 | 470.1269 | 0
6_0.0_90_14 | 14 | 56.5358 | -56.291 | 56.291 | 72.1803 | 69.8554 | 260.4913 | 139.4491 | 139.4491 | 399.9404 | 1 | 1 | 1 | 1 | 1 | 399.9404 | R | 1 | 1 | 1 | 1 | 1 | 399.9404 | 139.4491 | 1 | 399.9404 | 1 | 399.9404 | SH > H | 1 | 399.9404 | 399.9404 | 0 | 399.9404 | 0
6_0.0_90_15 | 15 | 47.2511 | -72.8788 | 72.8788 | 78.473 | 74.7771 | 164.507 | 126.6409 | 126.6409 | 291.1479 | 1 | 1 | 1 | 1 | 1 | 291.1479 | R | 1 | 1 | 1 | 1 | 1 | 291.1479 | 126.6409 | 1 | 291.1479 | 1 | 291.1479 | SH > H | 1 | 291.1479 | 291.1479 | 0 | 291.1479 | 0
6_0.0_90_16 | 16 | 37.1677 | -85.5781 | 85.5781 | 86.4776 | 84.1933 | 47.6257 | 109.1557 | 109.1557 | 156.7814 | 1 | 1 | 1 | 1 | 1 | 156.7814 | R | 1 | 1 | 1 | 1 | 1 | 156.7814 | 109.1557 | 1 | 156.7814 | 1 | 156.7814 | SH > H | 1 | 156.7814 | 0 | 156.7814 | 0 | 156.7814
6_0.0_90_17 | 17 | 26.9071 | -96.4207 | 96.4207 | 90.0001 | 0 | -0.0012076 | 86.9377 | 86.9377 | 86.9365 | 0 | 0 | 1 | 1 | 1 | 86.9377 | R | FALSE | 0 | 1 | 1 | 1 | 86.9377 | 86.9377 | 1 | 86.9389 | 1 | 86.9365 | SH > H | 1 | 86.9389 | 0 | 86.9389 | 0 | 86.9365
6_0.0_90_18 | 18 | 16.8492 | -106.5528 | 106.5528 | 90.0001 | 0 | -0.00093645 | 58.6902 | 58.6902 | 58.6893 | 0 | 0 | 1 | 1 | 1 | 58.6902 | R | FALSE | 0 | 1 | 1 | 1 | 58.6902 | 58.6902 | 1 | 58.6912 | 1 | 58.6893 | SH > H | 1 | 58.6912 | 0 | 58.6912 | 0 | 58.6893
6_0.0_90_19 | 19 | 7.3057 | -116.6963 | 116.6963 | 90.0001 | 0 | -0.00037889 | 20.2142 | 20.2142 | 20.2139 | 0 | 0 | 1 | 1 | 1 | 20.2142 | R | FALSE | 0 | 1 | 1 | 1 | 20.2142 | 20.2142 | 1 | 20.2146 | 1 | 20.2139 | SH > H | 1 | 20.2146 | 0 | 20.2146 | 0 | 20.2139
6_0.0_90_20 | 20 | 0 | 0 | 0 | 0 | 0 | 0 | 0 | 0 | 0 | 0 | 0 | 0 | 0 | 0 | 0 |  | FALSE | 0 | 0 | 0 | 0 | 0 | 0 | 0 | 0 | 0 | 0 | SH < H | 0 | 0 | 0 | 0 | 0 | 0
6_0.0_90_21 | 21 | 0 | 0 | 0 | 0 | 0 | 0 | 0 | 0 | 0 | 0 | 0 | 0 | 0 | 0 | 0 |  | FALSE | 0 | 0 | 0 | 0 | 0 | 0 | 0 | 0 | 0 | 0 | SH < H | 0 | 0 | 0 | 0 | 0 | 0
6_0.0_90_22 | 22 | 0 | 0 | 0 | 0 | 0 | 0 | 0 | 0 | 0 | 0 | 0 | 0 | 0 | 0 | 0 |  | FALSE | 0 | 0 | 0 | 0 | 0 | 0 | 0 | 0 | 0 | 0 | SH < H | 0 | 0 | 0 | 0 | 0 | 0
6_0.0_90_23 | 23 | 0 | 0 | 0 | 0 | 0 | 0 | 0 | 0 | 0 | 0 | 0 | 0 | 0 | 0 | 0 |  | FALSE | 0 | 0 | 0 | 0 | 0 | 0 | 0 | 0 | 0 | 0 | SH < H | 0 | 0 | 0 | 0 | 0 | 0
6_0.0_90_24 | 24 | 0 | 0 | 0 | 0 | 0 | 0 | 0 | 0 | 0 | 0 | 0 | 0 | 0 | 0 | 0 |  | FALSE | 0 | 0 | 0 | 0 | 0 | 0 | 0 | 0 | 0 | 0 | SH < H | 0 | 0 | 0 | 0 | 0 | 0
7_0.0_90_0 | 0 | 0 | 0 | 0 | 0 | 0 | 0 | 0 | 0 | 0 | 0 | 0 | 0 | 0 | 0 | 0 |  | FALSE | 0 | 0 | 0 | 0 | 0 | 0 | 0 | 0 | 0 | 0 | SH < H | 0 | 0 | 0 | 0 | 0 | 0
7_0.0_90_1 | 1 | 0 | 0 | 0 | 0 | 0 | 0 | 0 | 0 | 0 | 0 | 0 | 0 | 0 | 0 | 0 |  | FALSE | 0 | 0 | 0 | 0 | 0 | 0 | 0 | 0 | 0 | 0 | SH < H | 0 | 0 | 0 | 0 | 0 | 0
7_0.0_90_2 | 2 | 0 | 0 | 0 | 0 | 0 | 0 | 0 | 0 | 0 | 0 | 0 | 0 | 0 | 0 | 0 |  | FALSE | 0 | 0 | 0 | 0 | 0 | 0 | 0 | 0 | 0 | 0 | SH < H | 0 | 0 | 0 | 0 | 0 | 0
7_0.0_90_3 | 3 | 0 | 0 | 0 | 0 | 0 | 0 | 0 | 0 | 0 | 0 | 0 | 0 | 0 | 0 | 0 |  | FALSE | 0 | 0 | 0 | 0 | 0 | 0 | 0 | 0 | 0 | 0 | SH < H | 0 | 0 | 0 | 0 | 0 | 0
7_0.0_90_4 | 4 | 0 | 0 | 0 | 0 | 0 | 0 | 0 | 0 | 0 | 0 | 0 | 0 | 0 | 0 | 0 |  | FALSE | 0 | 0 | 0 | 0 | 0 | 0 | 0 | 0 | 0 | 0 | SH < H | 0 | 0 | 0 | 0 | 0 | 0
7_0.0_90_5 | 5 | 5.1793 | 114.7873 | 114.7873 | 90.0001 | 0 | -0.00019121 | 9.9287 | 9.9287 | 9.9285 | 0 | 0 | 1 | 1 | 1 | 9.9287 | L | FALSE | 0 | 1 | 1 | 1 | 9.9287 | 9.9287 | 1 | 9.9289 | 1 | 9.9285 | SH > H | 1 | 9.9289 | 0 | 9.9289 | 0 | 9.9285
7_0.0_90_6 | 6 | 14.8489 | 104.4423 | 104.4423 | 90.0001 | 0 | -0.00084447 | 51.8812 | 51.8812 | 51.8804 | 0 | 0 | 1 | 1 | 1 | 51.8812 | L | FALSE | 0 | 1 | 1 | 1 | 51.8812 | 51.8812 | 1 | 51.882 | 1 | 51.8804 | SH > H | 1 | 51.882 | 0 | 51.882 | 0 | 51.8804
7_0.0_90_7 | 7 | 24.978 | 94.0875 | 94.0875 | 90.0001 | 0 | -0.0011601 | 82.3044 | 82.3044 | 82.3032 | 0 | 0 | 1 | 1 | 1 | 82.3044 | L | FALSE | 0 | 1 | 1 | 1 | 82.3044 | 82.3044 | 1 | 82.3055 | 1 | 82.3032 | SH > H | 1 | 82.3055 | 0 | 82.3055 | 0 | 82.3032
7_0.0_90_8 | 8 | 35.2368 | 82.98 | 82.98 | 84.271 | 80.184 | 75.669 | 105.5902 | 105.5902 | 181.2592 | 1 | 1 | 1 | 1 | 1 | 181.2592 | L | 1 | 1 | 1 | 1 | 1 | 181.2592 | 105.5902 | 1 | 181.2592 | 1 | 181.2592 | SH > H | 1 | 181.2592 | 0 | 181.2592 | 0 | 181.2592
7_0.0_90_9 | 9 | 45.2178 | 69.9909 | 69.9909 | 76.0527 | 71.2437 | 195.3953 | 123.6917 | 123.6917 | 319.087 | 1 | 1 | 1 | 1 | 1 | 319.087 | L | 1 | 1 | 1 | 1 | 1 | 319.087 | 123.6917 | 1 | 319.087 | 1 | 319.087 | SH > H | 1 | 319.087 | 319.087 | 0 | 319.087 | 0
7_0.0_90_10 | 10 | 54.2639 | 53.2591 | 53.2591 | 69.5507 | 66.712 | 293.7964 | 136.8763 | 136.8763 | 430.6727 | 1 | 1 | 1 | 1 | 1 | 430.6727 | L | 1 | 1 | 1 | 1 | 1 | 430.6727 | 136.8763 | 1 | 430.6727 | 1 | 430.6727 | SH > H | 1 | 430.6727 | 430.6727 | 0 | 430.6727 | 0
7_0.0_90_11 | 11 | 61.1385 | 30.1266 | 30.1266 | 65.3237 | 64.5127 | 357.6839 | 144.9434 | 144.9434 | 502.6274 | 1 | 1 | 1 | 1 | 1 | 502.6274 | L | 1 | 1 | 1 | 1 | 1 | 502.6274 | 144.9434 | 1 | 502.6274 | 1 | 502.6274 | SH > H | 1 | 502.6274 | 502.6274 | 0 | 502.6274 | 0
7_0.0_90_12 | 12 | 63.85 | 0 | 0 | 63.85 | 63.85 | 379.7667 | 147.6631 | 147.6631 | 527.4298 | 1 | 1 | 1 | 1 | 1 | 527.4298 | L | 1 | 1 | 1 | 1 | 1 | 527.4298 | 147.6631 | 1 | 527.4298 | 1 | 527.4298 | SH > H | 1 | 527.4298 | 527.4298 | 0 | 527.4298 | 0
7_0.0_90_13 | 13 | 61.1385 | -30.1266 | 30.1266 | 65.3237 | 64.5127 | 357.6839 | 144.9434 | 144.9434 | 502.6274 | 1 | 1 | 1 | 1 | 1 | 502.6274 | R | 1 | 1 | 1 | 1 | 1 | 502.6274 | 144.9434 | 1 | 502.6274 | 1 | 502.6274 | SH > H | 1 | 502.6274 | 502.6274 | 0 | 502.6274 | 0
7_0.0_90_14 | 14 | 54.2639 | -53.2591 | 53.2591 | 69.5507 | 66.712 | 293.7964 | 136.8763 | 136.8763 | 430.6727 | 1 | 1 | 1 | 1 | 1 | 430.6727 | R | 1 | 1 | 1 | 1 | 1 | 430.6727 | 136.8763 | 1 | 430.6727 | 1 | 430.6727 | SH > H | 1 | 430.6727 | 430.6727 | 0 | 430.6727 | 0
7_0.0_90_15 | 15 | 45.2178 | -69.9909 | 69.9909 | 76.0527 | 71.2437 | 195.3953 | 123.6917 | 123.6917 | 319.087 | 1 | 1 | 1 | 1 | 1 | 319.087 | R | 1 | 1 | 1 | 1 | 1 | 319.087 | 123.6917 | 1 | 319.087 | 1 | 319.087 | SH > H | 1 | 319.087 | 319.087 | 0 | 319.087 | 0
7_0.0_90_16 | 16 | 35.2368 | -82.98 | 82.98 | 84.271 | 80.184 | 75.669 | 105.5902 | 105.5902 | 181.2592 | 1 | 1 | 1 | 1 | 1 | 181.2592 | R | 1 | 1 | 1 | 1 | 1 | 181.2592 | 105.5902 | 1 | 181.2592 | 1 | 181.2592 | SH > H | 1 | 181.2592 | 0 | 181.2592 | 0 | 181.2592
7_0.0_90_17 | 17 | 24.978 | -94.0875 | 94.0875 | 90.0001 | 0 | -0.0011601 | 82.3044 | 82.3044 | 82.3032 | 0 | 0 | 1 | 1 | 1 | 82.3044 | R | FALSE | 0 | 1 | 1 | 1 | 82.3044 | 82.3044 | 1 | 82.3055 | 1 | 82.3032 | SH > H | 1 | 82.3055 | 0 | 82.3055 | 0 | 82.3032
7_0.0_90_18 | 18 | 14.8489 | -104.4423 | 104.4423 | 90.0001 | 0 | -0.00084447 | 51.8812 | 51.8812 | 51.8804 | 0 | 0 | 1 | 1 | 1 | 51.8812 | R | FALSE | 0 | 1 | 1 | 1 | 51.8812 | 51.8812 | 1 | 51.882 | 1 | 51.8804 | SH > H | 1 | 51.882 | 0 | 51.882 | 0 | 51.8804
7_0.0_90_19 | 19 | 5.1793 | -114.7873 | 114.7873 | 90.0001 | 0 | -0.00019121 | 9.9287 | 9.9287 | 9.9285 | 0 | 0 | 1 | 1 | 1 | 9.9287 | R | FALSE | 0 | 1 | 1 | 1 | 9.9287 | 9.9287 | 1 | 9.9289 | 1 | 9.9285 | SH > H | 1 | 9.9289 | 0 | 9.9289 | 0 | 9.9285
7_0.0_90_20 | 20 | 0 | 0 | 0 | 0 | 0 | 0 | 0 | 0 | 0 | 0 | 0 | 0 | 0 | 0 | 0 |  | FALSE | 0 | 0 | 0 | 0 | 0 | 0 | 0 | 0 | 0 | 0 | SH < H | 0 | 0 | 0 | 0 | 0 | 0
7_0.0_90_21 | 21 | 0 | 0 | 0 | 0 | 0 | 0 | 0 | 0 | 0 | 0 | 0 | 0 | 0 | 0 | 0 |  | FALSE | 0 | 0 | 0 | 0 | 0 | 0 | 0 | 0 | 0 | 0 | SH < H | 0 | 0 | 0 | 0 | 0 | 0
7_0.0_90_22 | 22 | 0 | 0 | 0 | 0 | 0 | 0 | 0 | 0 | 0 | 0 | 0 | 0 | 0 | 0 | 0 |  | FALSE | 0 | 0 | 0 | 0 | 0 | 0 | 0 | 0 | 0 | 0 | SH < H | 0 | 0 | 0 | 0 | 0 | 0
7_0.0_90_23 | 23 | 0 | 0 | 0 | 0 | 0 | 0 | 0 | 0 | 0 | 0 | 0 | 0 | 0 | 0 | 0 |  | FALSE | 0 | 0 | 0 | 0 | 0 | 0 | 0 | 0 | 0 | 0 | SH < H | 0 | 0 | 0 | 0 | 0 | 0
7_0.0_90_24 | 24 | 0 | 0 | 0 | 0 | 0 | 0 | 0 | 0 | 0 | 0 | 0 | 0 | 0 | 0 | 0 |  | FALSE | 0 | 0 | 0 | 0 | 0 | 0 | 0 | 0 | 0 | 0 | SH < H | 0 | 0 | 0 | 0 | 0 | 0
8_0.0_90_0 | 0 | 0 | 0 | 0 | 0 | 0 | 0 | 0 | 0 | 0 | 0 | 0 | 0 | 0 | 0 | 0 |  | FALSE | 0 | 0 | 0 | 0 | 0 | 0 | 0 | 0 | 0 | 0 | SH < H | 0 | 0 | 0 | 0 | 0 | 0
8_0.0_90_1 | 1 | 0 | 0 | 0 | 0 | 0 | 0 | 0 | 0 | 0 | 0 | 0 | 0 | 0 | 0 | 0 |  | FALSE | 0 | 0 | 0 | 0 | 0 | 0 | 0 | 0 | 0 | 0 | SH < H | 0 | 0 | 0 | 0 | 0 | 0
8_0.0_90_2 | 2 | 0 | 0 | 0 | 0 | 0 | 0 | 0 | 0 | 0 | 0 | 0 | 0 | 0 | 0 | 0 |  | FALSE | 0 | 0 | 0 | 0 | 0 | 0 | 0 | 0 | 0 | 0 | SH < H | 0 | 0 | 0 | 0 | 0 | 0
8_0.0_90_3 | 3 | 0 | 0 | 0 | 0 | 0 | 0 | 0 | 0 | 0 | 0 | 0 | 0 | 0 | 0 | 0 |  | FALSE | 0 | 0 | 0 | 0 | 0 | 0 | 0 | 0 | 0 | 0 | SH < H | 0 | 0 | 0 | 0 | 0 | 0
8_0.0_90_4 | 4 | 0 | 0 | 0 | 0 | 0 | 0 | 0 | 0 | 0 | 0 | 0 | 0 | 0 | 0 | 0 |  | FALSE | 0 | 0 | 0 | 0 | 0 | 0 | 0 | 0 | 0 | 0 | SH < H | 0 | 0 | 0 | 0 | 0 | 0
8_0.0_90_5 | 5 | 0 | 0 | 0 | 0 | 0 | 0 | 0 | 0 | 0 | 0 | 0 | 0 | 0 | 0 | 0 |  | FALSE | 0 | 0 | 0 | 0 | 0 | 0 | 0 | 0 | 0 | 0 | SH < H | 0 | 0 | 0 | 0 | 0 | 0
8_0.0_90_6 | 6 | 8.9264 | 98.4968 | 98.4968 | 90.0001 | 0 | -0.00052911 | 26.895 | 26.895 | 26.8945 | 0 | 0 | 1 | 1 | 1 | 26.895 | L | FALSE | 0 | 1 | 1 | 1 | 26.895 | 26.895 | 1 | 26.8956 | 1 | 26.8945 | SH > H | 1 | 26.8956 | 0 | 26.8956 | 0 | 26.8945
8_0.0_90_7 | 7 | 19.1737 | 87.6807 | 87.6807 | 87.8094 | 83.3616 | 22.951 | 63.6717 | 63.6717 | 86.6227 | 1 | 1 | 1 | 1 | 1 | 86.6227 | L | 1 | 1 | 1 | 1 | 1 | 86.6227 | 63.6717 | 1 | 86.6227 | 1 | 86.6227 | SH > H | 1 | 86.6227 | 0 | 86.6227 | 0 | 86.6227
8_0.0_90_8 | 8 | 29.3335 | 76.0706 | 76.0706 | 77.8858 | 66.8106 | 154.1677 | 89.7625 | 89.7625 | 243.9302 | 1 | 1 | 1 | 1 | 1 | 243.9302 | L | 1 | 1 | 1 | 1 | 1 | 243.9302 | 89.7625 | 1 | 243.9302 | 1 | 243.9302 | SH > H | 1 | 243.9302 | 243.9302 | 0 | 243.9302 | 0
8_0.0_90_9 | 9 | 38.9426 | 62.6567 | 62.6567 | 69.0687 | 60.3871 | 287.3021 | 109.4157 | 109.4157 | 396.7179 | 1 | 1 | 1 | 1 | 1 | 396.7179 | L | 1 | 1 | 1 | 1 | 1 | 396.7179 | 109.4157 | 1 | 396.7179 | 1 | 396.7179 | SH > H | 1 | 396.7179 | 396.7179 | 0 | 396.7179 | 0
8_0.0_90_10 | 10 | 47.3013 | 46.0861 | 46.0861 | 61.9434 | 57.3814 | 396.1757 | 123.5612 | 123.5612 | 519.7369 | 1 | 1 | 1 | 1 | 1 | 519.7369 | L | 1 | 1 | 1 | 1 | 1 | 519.7369 | 123.5612 | 1 | 519.7369 | 1 | 519.7369 | SH > H | 1 | 519.7369 | 519.7369 | 0 | 519.7369 | 0
8_0.0_90_11 | 11 | 53.3032 | 25.0349 | 25.0349 | 57.2184 | 55.97 | 466.5825 | 132.1756 | 132.1756 | 598.7581 | 1 | 1 | 1 | 1 | 1 | 598.7581 | L | 1 | 1 | 1 | 1 | 1 | 598.7581 | 132.1756 | 1 | 598.7581 | 1 | 598.7581 | SH > H | 1 | 598.7581 | 598.7581 | 0 | 598.7581 | 0
8_0.0_90_12 | 12 | 55.55 | 0 | 0 | 55.55 | 55.55 | 490.8712 | 135.0747 | 135.0747 | 625.9459 | 1 | 1 | 1 | 1 | 1 | 625.9459 | L | 1 | 1 | 1 | 1 | 1 | 625.9459 | 135.0747 | 1 | 625.9459 | 1 | 625.9459 | SH > H | 1 | 625.9459 | 625.9459 | 0 | 625.9459 | 0
8_0.0_90_13 | 13 | 53.3032 | -25.0349 | 25.0349 | 57.2184 | 55.97 | 466.5825 | 132.1756 | 132.1756 | 598.7581 | 1 | 1 | 1 | 1 | 1 | 598.7581 | R | 1 | 1 | 1 | 1 | 1 | 598.7581 | 132.1756 | 1 | 598.7581 | 1 | 598.7581 | SH > H | 1 | 598.7581 | 598.7581 | 0 | 598.7581 | 0
8_0.0_90_14 | 14 | 47.3013 | -46.0861 | 46.0861 | 61.9434 | 57.3814 | 396.1757 | 123.5612 | 123.5612 | 519.7369 | 1 | 1 | 1 | 1 | 1 | 519.7369 | R | 1 | 1 | 1 | 1 | 1 | 519.7369 | 123.5612 | 1 | 519.7369 | 1 | 519.7369 | SH > H | 1 | 519.7369 | 519.7369 | 0 | 519.7369 | 0
8_0.0_90_15 | 15 | 38.9426 | -62.6567 | 62.6567 | 69.0687 | 60.3871 | 287.3021 | 109.4157 | 109.4157 | 396.7179 | 1 | 1 | 1 | 1 | 1 | 396.7179 | R | 1 | 1 | 1 | 1 | 1 | 396.7179 | 109.4157 | 1 | 396.7179 | 1 | 396.7179 | SH > H | 1 | 396.7179 | 396.7179 | 0 | 396.7179 | 0
8_0.0_90_16 | 16 | 29.3335 | -76.0706 | 76.0706 | 77.8858 | 66.8106 | 154.1677 | 89.7625 | 89.7625 | 243.9302 | 1 | 1 | 1 | 1 | 1 | 243.9302 | R | 1 | 1 | 1 | 1 | 1 | 243.9302 | 89.7625 | 1 | 243.9302 | 1 | 243.9302 | SH > H | 1 | 243.9302 | 243.9302 | 0 | 243.9302 | 0
8_0.0_90_17 | 17 | 19.1737 | -87.6807 | 87.6807 | 87.8094 | 83.3616 | 22.951 | 63.6717 | 63.6717 | 86.6227 | 1 | 1 | 1 | 1 | 1 | 86.6227 | R | 1 | 1 | 1 | 1 | 1 | 86.6227 | 63.6717 | 1 | 86.6227 | 1 | 86.6227 | SH > H | 1 | 86.6227 | 0 | 86.6227 | 0 | 86.6227
8_0.0_90_18 | 18 | 8.9264 | -98.4968 | 98.4968 | 90.0001 | 0 | -0.00052911 | 26.895 | 26.895 | 26.8945 | 0 | 0 | 1 | 1 | 1 | 26.895 | R | FALSE | 0 | 1 | 1 | 1 | 26.895 | 26.895 | 1 | 26.8956 | 1 | 26.8945 | SH > H | 1 | 26.8956 | 0 | 26.8956 | 0 | 26.8945
8_0.0_90_19 | 19 | 0 | 0 | 0 | 0 | 0 | 0 | 0 | 0 | 0 | 0 | 0 | 0 | 0 | 0 | 0 |  | FALSE | 0 | 0 | 0 | 0 | 0 | 0 | 0 | 0 | 0 | 0 | SH < H | 0 | 0 | 0 | 0 | 0 | 0
8_0.0_90_20 | 20 | 0 | 0 | 0 | 0 | 0 | 0 | 0 | 0 | 0 | 0 | 0 | 0 | 0 | 0 | 0 |  | FALSE | 0 | 0 | 0 | 0 | 0 | 0 | 0 | 0 | 0 | 0 | SH < H | 0 | 0 | 0 | 0 | 0 | 0
8_0.0_90_21 | 21 | 0 | 0 | 0 | 0 | 0 | 0 | 0 | 0 | 0 | 0 | 0 | 0 | 0 | 0 | 0 |  | FALSE | 0 | 0 | 0 | 0 | 0 | 0 | 0 | 0 | 0 | 0 | SH < H | 0 | 0 | 0 | 0 | 0 | 0
8_0.0_90_22 | 22 | 0 | 0 | 0 | 0 | 0 | 0 | 0 | 0 | 0 | 0 | 0 | 0 | 0 | 0 | 0 |  | FALSE | 0 | 0 | 0 | 0 | 0 | 0 | 0 | 0 | 0 | 0 | SH < H | 0 | 0 | 0 | 0 | 0 | 0
8_0.0_90_23 | 23 | 0 | 0 | 0 | 0 | 0 | 0 | 0 | 0 | 0 | 0 | 0 | 0 | 0 | 0 | 0 |  | FALSE | 0 | 0 | 0 | 0 | 0 | 0 | 0 | 0 | 0 | 0 | SH < H | 0 | 0 | 0 | 0 | 0 | 0
8_0.0_90_24 | 24 | 0 | 0 | 0 | 0 | 0 | 0 | 0 | 0 | 0 | 0 | 0 | 0 | 0 | 0 | 0 |  | FALSE | 0 | 0 | 0 | 0 | 0 | 0 | 0 | 0 | 0 | 0 | SH < H | 0 | 0 | 0 | 0 | 0 | 0
9_0.0_90_0 | 0 | 0 | 0 | 0 | 0 | 0 | 0 | 0 | 0 | 0 | 0 | 0 | 0 | 0 | 0 | 0 |  | FALSE | 0 | 0 | 0 | 0 | 0 | 0 | 0 | 0 | 0 | 0 | SH < H | 0 | 0 | 0 | 0 | 0 | 0
9_0.0_90_1 | 1 | 0 | 0 | 0 | 0 | 0 | 0 | 0 | 0 | 0 | 0 | 0 | 0 | 0 | 0 | 0 |  | FALSE | 0 | 0 | 0 | 0 | 0 | 0 | 0 | 0 | 0 | 0 | SH < H | 0 | 0 | 0 | 0 | 0 | 0
9_0.0_90_2 | 2 | 0 | 0 | 0 | 0 | 0 | 0 | 0 | 0 | 0 | 0 | 0 | 0 | 0 | 0 | 0 |  | FALSE | 0 | 0 | 0 | 0 | 0 | 0 | 0 | 0 | 0 | 0 | SH < H | 0 | 0 | 0 | 0 | 0 | 0
9_0.0_90_3 | 3 | 0 | 0 | 0 | 0 | 0 | 0 | 0 | 0 | 0 | 0 | 0 | 0 | 0 | 0 | 0 |  | FALSE | 0 | 0 | 0 | 0 | 0 | 0 | 0 | 0 | 0 | 0 | SH < H | 0 | 0 | 0 | 0 | 0 | 0
9_0.0_90_4 | 4 | 0 | 0 | 0 | 0 | 0 | 0 | 0 | 0 | 0 | 0 | 0 | 0 | 0 | 0 | 0 |  | FALSE | 0 | 0 | 0 | 0 | 0 | 0 | 0 | 0 | 0 | 0 | SH < H | 0 | 0 | 0 | 0 | 0 | 0
9_0.0_90_5 | 5 | 0 | 0 | 0 | 0 | 0 | 0 | 0 | 0 | 0 | 0 | 0 | 0 | 0 | 0 | 0 |  | FALSE | 0 | 0 | 0 | 0 | 0 | 0 | 0 | 0 | 0 | 0 | SH < H | 0 | 0 | 0 | 0 | 0 | 0
9_0.0_90_6 | 6 | 0 | 0 | 0 | 0 | 0 | 0 | 0 | 0 | 0 | 0 | 0 | 0 | 0 | 0 | 0 |  | FALSE | 0 | 0 | 0 | 0 | 0 | 0 | 0 | 0 | 0 | 0 | SH < H | 0 | 0 | 0 | 0 | 0 | 0
9_0.0_90_7 | 7 | 10.2148 | 78.9566 | 78.9566 | 79.1338 | 43.25 | 80.0053 | 30.9527 | 30.9527 | 110.9581 | 1 | 1 | 1 | 1 | 1 | 110.9581 | L | 1 | 1 | 1 | 1 | 1 | 110.9581 | 30.9527 | 1 | 110.9581 | 1 | 110.9581 | SH > H | 1 | 110.9581 | 0 | 110.9581 | 0 | 110.9581
9_0.0_90_8 | 8 | 20.0348 | 67.192 | 67.192 | 68.6425 | 43.25 | 250.1383 | 61.4444 | 61.4444 | 311.5827 | 1 | 1 | 1 | 1 | 1 | 311.5827 | L | 1 | 1 | 1 | 1 | 1 | 311.5827 | 61.4444 | 1 | 311.5827 | 1 | 311.5827 | SH > H | 1 | 311.5827 | 311.5827 | 0 | 311.5827 | 0
9_0.0_90_9 | 9 | 28.9796 | 53.9315 | 53.9315 | 59.0001 | 43.25 | 411.5419 | 82.8218 | 82.8218 | 494.3637 | 1 | 1 | 1 | 1 | 1 | 494.3637 | L | 1 | 1 | 1 | 1 | 1 | 494.3637 | 82.8218 | 1 | 494.3637 | 1 | 494.3637 | SH > H | 1 | 494.3637 | 494.3637 | 0 | 494.3637 | 0
9_0.0_90_10 | 10 | 36.3977 | 38.4024 | 38.4024 | 50.8917 | 43.25 | 538.982 | 97.8685 | 97.8685 | 636.8504 | 1 | 1 | 1 | 1 | 1 | 636.8504 | L | 1 | 1 | 1 | 1 | 1 | 636.8504 | 97.8685 | 1 | 636.8504 | 1 | 636.8504 | SH > H | 1 | 636.8504 | 636.8504 | 0 | 636.8504 | 0
9_0.0_90_11 | 11 | 41.44 | 20.1973 | 20.1973 | 45.2873 | 43.25 | 619.9912 | 106.9668 | 106.9668 | 726.958 | 1 | 1 | 1 | 1 | 1 | 726.958 | L | 1 | 1 | 1 | 1 | 1 | 726.958 | 106.9668 | 1 | 726.958 | 1 | 726.958 | SH > H | 1 | 726.958 | 726.958 | 0 | 726.958 | 0
9_0.0_90_12 | 12 | 43.25 | 0 | 0 | 43.25 | 43.25 | 647.7379 | 110.0223 | 110.0223 | 757.7602 | 1 | 1 | 1 | 1 | 1 | 757.7602 | L | 1 | 1 | 1 | 1 | 1 | 757.7602 | 110.0223 | 1 | 757.7602 | 1 | 757.7602 | SH > H | 1 | 757.7602 | 757.7602 | 0 | 757.7602 | 0
9_0.0_90_13 | 13 | 41.44 | -20.1973 | 20.1973 | 45.2873 | 43.25 | 619.9912 | 106.9668 | 106.9668 | 726.958 | 1 | 1 | 1 | 1 | 1 | 726.958 | R | 1 | 1 | 1 | 1 | 1 | 726.958 | 106.9668 | 1 | 726.958 | 1 | 726.958 | SH > H | 1 | 726.958 | 726.958 | 0 | 726.958 | 0
9_0.0_90_14 | 14 | 36.3977 | -38.4024 | 38.4024 | 50.8917 | 43.25 | 538.982 | 97.8685 | 97.8685 | 636.8504 | 1 | 1 | 1 | 1 | 1 | 636.8504 | R | 1 | 1 | 1 | 1 | 1 | 636.8504 | 97.8685 | 1 | 636.8504 | 1 | 636.8504 | SH > H | 1 | 636.8504 | 636.8504 | 0 | 636.8504 | 0
9_0.0_90_15 | 15 | 28.9796 | -53.9315 | 53.9315 | 59.0001 | 43.25 | 411.5419 | 82.8218 | 82.8218 | 494.3637 | 1 | 1 | 1 | 1 | 1 | 494.3637 | R | 1 | 1 | 1 | 1 | 1 | 494.3637 | 82.8218 | 1 | 494.3637 | 1 | 494.3637 | SH > H | 1 | 494.3637 | 494.3637 | 0 | 494.3637 | 0
9_0.0_90_16 | 16 | 20.0348 | -67.192 | 67.192 | 68.6425 | 43.25 | 250.1383 | 61.4444 | 61.4444 | 311.5827 | 1 | 1 | 1 | 1 | 1 | 311.5827 | R | 1 | 1 | 1 | 1 | 1 | 311.5827 | 61.4444 | 1 | 311.5827 | 1 | 311.5827 | SH > H | 1 | 311.5827 | 311.5827 | 0 | 311.5827 | 0
9_0.0_90_17 | 17 | 10.2148 | -78.9566 | 78.9566 | 79.1338 | 43.25 | 80.0053 | 30.9527 | 30.9527 | 110.9581 | 1 | 1 | 1 | 1 | 1 | 110.9581 | R | 1 | 1 | 1 | 1 | 1 | 110.9581 | 30.9527 | 1 | 110.9581 | 1 | 110.9581 | SH > H | 1 | 110.9581 | 0 | 110.9581 | 0 | 110.9581
9_0.0_90_18 | 18 | 0 | 0 | 0 | 0 | 0 | 0 | 0 | 0 | 0 | 0 | 0 | 0 | 0 | 0 | 0 |  | FALSE | 0 | 0 | 0 | 0 | 0 | 0 | 0 | 0 | 0 | 0 | SH < H | 0 | 0 | 0 | 0 | 0 | 0
9_0.0_90_19 | 19 | 0 | 0 | 0 | 0 | 0 | 0 | 0 | 0 | 0 | 0 | 0 | 0 | 0 | 0 | 0 |  | FALSE | 0 | 0 | 0 | 0 | 0 | 0 | 0 | 0 | 0 | 0 | SH < H | 0 | 0 | 0 | 0 | 0 | 0
9_0.0_90_20 | 20 | 0 | 0 | 0 | 0 | 0 | 0 | 0 | 0 | 0 | 0 | 0 | 0 | 0 | 0 | 0 |  | FALSE | 0 | 0 | 0 | 0 | 0 | 0 | 0 | 0 | 0 | 0 | SH < H | 0 | 0 | 0 | 0 | 0 | 0
9_0.0_90_21 | 21 | 0 | 0 | 0 | 0 | 0 | 0 | 0 | 0 | 0 | 0 | 0 | 0 | 0 | 0 | 0 |  | FALSE | 0 | 0 | 0 | 0 | 0 | 0 | 0 | 0 | 0 | 0 | SH < H | 0 | 0 | 0 | 0 | 0 | 0
9_0.0_90_22 | 22 | 0 | 0 | 0 | 0 | 0 | 0 | 0 | 0 | 0 | 0 | 0 | 0 | 0 | 0 | 0 |  | FALSE | 0 | 0 | 0 | 0 | 0 | 0 | 0 | 0 | 0 | 0 | SH < H | 0 | 0 | 0 | 0 | 0 | 0
9_0.0_90_23 | 23 | 0 | 0 | 0 | 0 | 0 | 0 | 0 | 0 | 0 | 0 | 0 | 0 | 0 | 0 | 0 |  | FALSE | 0 | 0 | 0 | 0 | 0 | 0 | 0 | 0 | 0 | 0 | SH < H | 0 | 0 | 0 | 0 | 0 | 0
9_0.0_90_24 | 24 | 0 | 0 | 0 | 0 | 0 | 0 | 0 | 0 | 0 | 0 | 0 | 0 | 0 | 0 | 0 |  | FALSE | 0 | 0 | 0 | 0 | 0 | 0 | 0 | 0 | 0 | 0 | SH < H | 0 | 0 | 0 | 0 | 0 | 0
10_0.0_90_0 | 0 | 0 | 0 | 0 | 0 | 0 | 0 | 0 | 0 | 0 | 0 | 0 | 0 | 0 | 0 | 0 |  | FALSE | 0 | 0 | 0 | 0 | 0 | 0 | 0 | 0 | 0 | 0 | SH < H | 0 | 0 | 0 | 0 | 0 | 0
10_0.0_90_1 | 1 | 0 | 0 | 0 | 0 | 0 | 0 | 0 | 0 | 0 | 0 | 0 | 0 | 0 | 0 | 0 |  | FALSE | 0 | 0 | 0 | 0 | 0 | 0 | 0 | 0 | 0 | 0 | SH < H | 0 | 0 | 0 | 0 | 0 | 0
10_0.0_90_2 | 2 | 0 | 0 | 0 | 0 | 0 | 0 | 0 | 0 | 0 | 0 | 0 | 0 | 0 | 0 | 0 |  | FALSE | 0 | 0 | 0 | 0 | 0 | 0 | 0 | 0 | 0 | 0 | SH < H | 0 | 0 | 0 | 0 | 0 | 0
10_0.0_90_3 | 3 | 0 | 0 | 0 | 0 | 0 | 0 | 0 | 0 | 0 | 0 | 0 | 0 | 0 | 0 | 0 |  | FALSE | 0 | 0 | 0 | 0 | 0 | 0 | 0 | 0 | 0 | 0 | SH < H | 0 | 0 | 0 | 0 | 0 | 0
10_0.0_90_4 | 4 | 0 | 0 | 0 | 0 | 0 | 0 | 0 | 0 | 0 | 0 | 0 | 0 | 0 | 0 | 0 |  | FALSE | 0 | 0 | 0 | 0 | 0 | 0 | 0 | 0 | 0 | 0 | SH < H | 0 | 0 | 0 | 0 | 0 | 0
10_0.0_90_5 | 5 | 0 | 0 | 0 | 0 | 0 | 0 | 0 | 0 | 0 | 0 | 0 | 0 | 0 | 0 | 0 |  | FALSE | 0 | 0 | 0 | 0 | 0 | 0 | 0 | 0 | 0 | 0 | SH < H | 0 | 0 | 0 | 0 | 0 | 0
10_0.0_90_6 | 6 | 0 | 0 | 0 | 0 | 0 | 0 | 0 | 0 | 0 | 0 | 0 | 0 | 0 | 0 | 0 |  | FALSE | 0 | 0 | 0 | 0 | 0 | 0 | 0 | 0 | 0 | 0 | SH < H | 0 | 0 | 0 | 0 | 0 | 0
10_0.0_90_7 | 7 | 2.3861 | 71.911 | 71.911 | 71.9273 | 7.6437 | 7.9269 | 1.2256 | 1.2256 | 9.1525 | 1 | 1 | 1 | 1 | 1 | 9.1525 | L | 1 | 1 | 1 | 1 | 1 | 9.1525 | 1.2256 | 1 | 9.1525 | 1 | 9.1525 | SH > H | 1 | 9.1525 | 0 | 9.1525 | 0 | 9.1525
10_0.0_90_8 | 8 | 11.778 | 60.4397 | 60.4397 | 61.1216 | 22.9114 | 262.9755 | 34.9645 | 34.9645 | 297.94 | 1 | 1 | 1 | 1 | 1 | 297.94 | L | 1 | 1 | 1 | 1 | 1 | 297.94 | 34.9645 | 1 | 297.94 | 1 | 297.94 | SH > H | 1 | 297.94 | 297.94 | 0 | 297.94 | 0
10_0.0_90_9 | 9 | 20.0994 | 47.7617 | 47.7617 | 50.8556 | 28.5627 | 472.5534 | 58.5118 | 58.5118 | 531.0652 | 1 | 1 | 1 | 1 | 1 | 531.0652 | L | 1 | 1 | 1 | 1 | 1 | 531.0652 | 58.5118 | 1 | 531.0652 | 1 | 531.0652 | SH > H | 1 | 531.0652 | 531.0652 | 0 | 531.0652 | 0
10_0.0_90_10 | 10 | 26.7895 | 33.4177 | 33.4177 | 41.8332 | 31.1703 | 622.9776 | 74.3064 | 74.3064 | 697.284 | 1 | 1 | 1 | 1 | 1 | 697.284 | L | 1 | 1 | 1 | 1 | 1 | 697.284 | 74.3064 | 1 | 697.284 | 1 | 697.284 | SH > H | 1 | 697.284 | 697.284 | 0 | 697.284 | 0
10_0.0_90_11 | 11 | 31.1994 | 17.3084 | 17.3084 | 35.2506 | 32.3883 | 715.028 | 83.7068 | 83.7068 | 798.7349 | 1 | 1 | 1 | 1 | 1 | 798.7349 | L | 1 | 1 | 1 | 1 | 1 | 798.7349 | 83.7068 | 1 | 798.7349 | 1 | 798.7349 | SH > H | 1 | 798.7349 | 798.7349 | 0 | 798.7349 | 0
10_0.0_90_12 | 12 | 32.75 | 0 | 0 | 32.75 | 32.75 | 746.1101 | 86.8477 | 86.8477 | 832.9578 | 1 | 1 | 1 | 1 | 1 | 832.9578 | L | 1 | 1 | 1 | 1 | 1 | 832.9578 | 86.8477 | 1 | 832.9578 | 1 | 832.9578 | SH > H | 1 | 832.9578 | 832.9578 | 0 | 832.9578 | 0
10_0.0_90_13 | 13 | 31.1994 | -17.3084 | 17.3084 | 35.2506 | 32.3883 | 715.028 | 83.7068 | 83.7068 | 798.7349 | 1 | 1 | 1 | 1 | 1 | 798.7349 | R | 1 | 1 | 1 | 1 | 1 | 798.7349 | 83.7068 | 1 | 798.7349 | 1 | 798.7349 | SH > H | 1 | 798.7349 | 798.7349 | 0 | 798.7349 | 0
10_0.0_90_14 | 14 | 26.7895 | -33.4177 | 33.4177 | 41.8332 | 31.1703 | 622.9776 | 74.3064 | 74.3064 | 697.284 | 1 | 1 | 1 | 1 | 1 | 697.284 | R | 1 | 1 | 1 | 1 | 1 | 697.284 | 74.3064 | 1 | 697.284 | 1 | 697.284 | SH > H | 1 | 697.284 | 697.284 | 0 | 697.284 | 0
10_0.0_90_15 | 15 | 20.0994 | -47.7617 | 47.7617 | 50.8556 | 28.5627 | 472.5534 | 58.5118 | 58.5118 | 531.0652 | 1 | 1 | 1 | 1 | 1 | 531.0652 | R | 1 | 1 | 1 | 1 | 1 | 531.0652 | 58.5118 | 1 | 531.0652 | 1 | 531.0652 | SH > H | 1 | 531.0652 | 531.0652 | 0 | 531.0652 | 0
10_0.0_90_16 | 16 | 11.778 | -60.4397 | 60.4397 | 61.1216 | 22.9114 | 262.9755 | 34.9645 | 34.9645 | 297.94 | 1 | 1 | 1 | 1 | 1 | 297.94 | R | 1 | 1 | 1 | 1 | 1 | 297.94 | 34.9645 | 1 | 297.94 | 1 | 297.94 | SH > H | 1 | 297.94 | 297.94 | 0 | 297.94 | 0
10_0.0_90_17 | 17 | 2.3861 | -71.911 | 71.911 | 71.9273 | 7.6437 | 7.9269 | 1.2256 | 1.2256 | 9.1525 | 1 | 1 | 1 | 1 | 1 | 9.1525 | R | 1 | 1 | 1 | 1 | 1 | 9.1525 | 1.2256 | 1 | 9.1525 | 1 | 9.1525 | SH > H | 1 | 9.1525 | 0 | 9.1525 | 0 | 9.1525
10_0.0_90_18 | 18 | 0 | 0 | 0 | 0 | 0 | 0 | 0 | 0 | 0 | 0 | 0 | 0 | 0 | 0 | 0 |  | FALSE | 0 | 0 | 0 | 0 | 0 | 0 | 0 | 0 | 0 | 0 | SH < H | 0 | 0 | 0 | 0 | 0 | 0
10_0.0_90_19 | 19 | 0 | 0 | 0 | 0 | 0 | 0 | 0 | 0 | 0 | 0 | 0 | 0 | 0 | 0 | 0 |  | FALSE | 0 | 0 | 0 | 0 | 0 | 0 | 0 | 0 | 0 | 0 | SH < H | 0 | 0 | 0 | 0 | 0 | 0
10_0.0_90_20 | 20 | 0 | 0 | 0 | 0 | 0 | 0 | 0 | 0 | 0 | 0 | 0 | 0 | 0 | 0 | 0 |  | FALSE | 0 | 0 | 0 | 0 | 0 | 0 | 0 | 0 | 0 | 0 | SH < H | 0 | 0 | 0 | 0 | 0 | 0
10_0.0_90_21 | 21 | 0 | 0 | 0 | 0 | 0 | 0 | 0 | 0 | 0 | 0 | 0 | 0 | 0 | 0 | 0 |  | FALSE | 0 | 0 | 0 | 0 | 0 | 0 | 0 | 0 | 0 | 0 | SH < H | 0 | 0 | 0 | 0 | 0 | 0
10_0.0_90_22 | 22 | 0 | 0 | 0 | 0 | 0 | 0 | 0 | 0 | 0 | 0 | 0 | 0 | 0 | 0 | 0 |  | FALSE | 0 | 0 | 0 | 0 | 0 | 0 | 0 | 0 | 0 | 0 | SH < H | 0 | 0 | 0 | 0 | 0 | 0
10_0.0_90_23 | 23 | 0 | 0 | 0 | 0 | 0 | 0 | 0 | 0 | 0 | 0 | 0 | 0 | 0 | 0 | 0 |  | FALSE | 0 | 0 | 0 | 0 | 0 | 0 | 0 | 0 | 0 | 0 | SH < H | 0 | 0 | 0 | 0 | 0 | 0
10_0.0_90_24 | 24 | 0 | 0 | 0 | 0 | 0 | 0 | 0 | 0 | 0 | 0 | 0 | 0 | 0 | 0 | 0 |  | FALSE | 0 | 0 | 0 | 0 | 0 | 0 | 0 | 0 | 0 | 0 | SH < H | 0 | 0 | 0 | 0 | 0 | 0
um 180 Grad gedreht | [6 empty] | reflektierte Direktstrahlung
4_180.0_90_0 | 0 | [5 empty] | 0 | 0
4_180.0_90_1 | 1 | [5 empty] | 0 | 0
4_180.0_90_2 | 2 | [5 empty] | 0 | 0
4_180.0_90_3 | 3 | [5 empty] | 0 | 0
4_180.0_90_4 | 4 | [5 empty] | 0 | 0
4_180.0_90_5 | 5 | [5 empty] | 0 | 0
4_180.0_90_6 | 6 | [5 empty] | 45.7788 | 0
4_180.0_90_7 | 7 | [5 empty] | -0.0011297 | 0
4_180.0_90_8 | 8 | [5 empty] | -0.0013644 | 0
4_180.0_90_9 | 9 | [5 empty] | -0.0014834 | 0
4_180.0_90_10 | 10 | [5 empty] | -0.0015478 | 0
4_180.0_90_11 | 11 | [5 empty] | -0.0015804 | 0
4_180.0_90_12 | 12 | [5 empty] | -0.0015904 | 0
4_180.0_90_13 | 13 | [5 empty] | -0.0015804 | 0
4_180.0_90_14 | 14 | [5 empty] | -0.0015478 | 0
4_180.0_90_15 | 15 | [5 empty] | -0.0014834 | 0
4_180.0_90_16 | 16 | [5 empty] | -0.0013644 | 0
4_180.0_90_17 | 17 | [5 empty] | -0.0011297 | 0
4_180.0_90_18 | 18 | [5 empty] | 45.7788 | 0
4_180.0_90_19 | 19 | [5 empty] | 0 | 0
4_180.0_90_20 | 20 | [5 empty] | 0 | 0
4_180.0_90_21 | 21 | [5 empty] | 0 | 0
4_180.0_90_22 | 22 | [5 empty] | 0 | 0
4_180.0_90_23 | 23 | [5 empty] | 0 | 0
4_180.0_90_24 | 24 | [5 empty] | 0 | 0
5_180.0_90_0 | 0 | [5 empty] | 0 | 0
5_180.0_90_1 | 1 | [5 empty] | 0 | 0
5_180.0_90_2 | 2 | [5 empty] | 0 | 0
5_180.0_90_3 | 3 | [5 empty] | 0 | 0
5_180.0_90_4 | 4 | [5 empty] | 0 | 0
5_180.0_90_5 | 5 | [5 empty] | 42.1959 | 0
5_180.0_90_6 | 6 | [5 empty] | 117.8084 | 0
5_180.0_90_7 | 7 | [5 empty] | 39.4151 | 0
5_180.0_90_8 | 8 | [5 empty] | -0.0013672 | 0
5_180.0_90_9 | 9 | [5 empty] | -0.001459 | 0
5_180.0_90_10 | 10 | [5 empty] | -0.0015114 | 0
5_180.0_90_11 | 11 | [5 empty] | -0.0015387 | 0
5_180.0_90_12 | 12 | [5 empty] | -0.0015473 | 0
5_180.0_90_13 | 13 | [5 empty] | -0.0015387 | 0
5_180.0_90_14 | 14 | [5 empty] | -0.0015114 | 0
5_180.0_90_15 | 15 | [5 empty] | -0.001459 | 0
5_180.0_90_16 | 16 | [5 empty] | -0.0013672 | 0
5_180.0_90_17 | 17 | [5 empty] | 39.4151 | 0
5_180.0_90_18 | 18 | [5 empty] | 117.8084 | 0
5_180.0_90_19 | 19 | [5 empty] | 42.1959 | 0
5_180.0_90_20 | 20 | [5 empty] | 0 | 0
5_180.0_90_21 | 21 | [5 empty] | 0 | 0
5_180.0_90_22 | 22 | [5 empty] | 0 | 0
5_180.0_90_23 | 23 | [5 empty] | 0 | 0
5_180.0_90_24 | 24 | [5 empty] | 0 | 0
6_180.0_90_0 | 0 | [5 empty] | 0 | 0
6_180.0_90_1 | 1 | [5 empty] | 0 | 0
6_180.0_90_2 | 2 | [5 empty] | 0 | 0
6_180.0_90_3 | 3 | [5 empty] | 0 | 0
6_180.0_90_4 | 4 | [5 empty] | 0 | 0
6_180.0_90_5 | 5 | [5 empty] | 96.7366 | 0
6_180.0_90_6 | 6 | [5 empty] | 146.2986 | 0
6_180.0_90_7 | 7 | [5 empty] | 68.9951 | 0
6_180.0_90_8 | 8 | [5 empty] | -0.0013529 | 0
6_180.0_90_9 | 9 | [5 empty] | -0.0014368 | 0
6_180.0_90_10 | 10 | [5 empty] | -0.0014857 | 0
6_180.0_90_11 | 11 | [5 empty] | -0.0015114 | 0
6_180.0_90_12 | 12 | [5 empty] | -0.0015195 | 0
6_180.0_90_13 | 13 | [5 empty] | -0.0015114 | 0
6_180.0_90_14 | 14 | [5 empty] | -0.0014857 | 0
6_180.0_90_15 | 15 | [5 empty] | -0.0014368 | 0
6_180.0_90_16 | 16 | [5 empty] | -0.0013529 | 0
6_180.0_90_17 | 17 | [5 empty] | 68.9951 | 0
6_180.0_90_18 | 18 | [5 empty] | 146.2986 | 0
6_180.0_90_19 | 19 | [5 empty] | 96.7366 | 0
6_180.0_90_20 | 20 | [5 empty] | 0 | 0
6_180.0_90_21 | 21 | [5 empty] | 0 | 0
6_180.0_90_22 | 22 | [5 empty] | 0 | 0
6_180.0_90_23 | 23 | [5 empty] | 0 | 0
6_180.0_90_24 | 24 | [5 empty] | 0 | 0
7_180.0_90_0 | 0 | [5 empty] | 0 | 0
7_180.0_90_1 | 1 | [5 empty] | 0 | 0
7_180.0_90_2 | 2 | [5 empty] | 0 | 0
7_180.0_90_3 | 3 | [5 empty] | 0 | 0
7_180.0_90_4 | 4 | [5 empty] | 0 | 0
7_180.0_90_5 | 5 | [5 empty] | 45.7435 | 0
7_180.0_90_6 | 6 | [5 empty] | 116.6431 | 0
7_180.0_90_7 | 7 | [5 empty] | 42.9467 | 0
7_180.0_90_8 | 8 | [5 empty] | -0.001323 | 0
7_180.0_90_9 | 9 | [5 empty] | -0.0014149 | 0
7_180.0_90_10 | 10 | [5 empty] | -0.0014677 | 0
7_180.0_90_11 | 11 | [5 empty] | -0.0014953 | 0
7_180.0_90_12 | 12 | [5 empty] | -0.0015039 | 0
7_180.0_90_13 | 13 | [5 empty] | -0.0014953 | 0
7_180.0_90_14 | 14 | [5 empty] | -0.0014677 | 0
7_180.0_90_15 | 15 | [5 empty] | -0.0014149 | 0
7_180.0_90_16 | 16 | [5 empty] | -0.001323 | 0
7_180.0_90_17 | 17 | [5 empty] | 42.9467 | 0
7_180.0_90_18 | 18 | [5 empty] | 116.6431 | 0
7_180.0_90_19 | 19 | [5 empty] | 45.7435 | 0
7_180.0_90_20 | 20 | [5 empty] | 0 | 0
7_180.0_90_21 | 21 | [5 empty] | 0 | 0
7_180.0_90_22 | 22 | [5 empty] | 0 | 0
7_180.0_90_23 | 23 | [5 empty] | 0 | 0
7_180.0_90_24 | 24 | [5 empty] | 0 | 0
8_180.0_90_0 | 0 | [5 empty] | 0 | 0
8_180.0_90_1 | 1 | [5 empty] | 0 | 0
8_180.0_90_2 | 2 | [5 empty] | 0 | 0
8_180.0_90_3 | 3 | [5 empty] | 0 | 0
8_180.0_90_4 | 4 | [5 empty] | 0 | 0
8_180.0_90_5 | 5 | [5 empty] | 0 | 0
8_180.0_90_6 | 6 | [5 empty] | 44.2503 | 0
8_180.0_90_7 | 7 | [5 empty] | -0.0010479 | 0
8_180.0_90_8 | 8 | [5 empty] | -0.0012822 | 0
8_180.0_90_9 | 9 | [5 empty] | -0.0014036 | 0
8_180.0_90_10 | 10 | [5 empty] | -0.0014701 | 0
8_180.0_90_11 | 11 | [5 empty] | -0.001504 | 0
8_180.0_90_12 | 12 | [5 empty] | -0.0015145 | 0
8_180.0_90_13 | 13 | [5 empty] | -0.001504 | 0
8_180.0_90_14 | 14 | [5 empty] | -0.0014701 | 0
8_180.0_90_15 | 15 | [5 empty] | -0.0014036 | 0
8_180.0_90_16 | 16 | [5 empty] | -0.0012822 | 0
8_180.0_90_17 | 17 | [5 empty] | -0.0010479 | 0
8_180.0_90_18 | 18 | [5 empty] | 44.2503 | 0
8_180.0_90_19 | 19 | [5 empty] | 0 | 0
8_180.0_90_20 | 20 | [5 empty] | 0 | 0
8_180.0_90_21 | 21 | [5 empty] | 0 | 0
8_180.0_90_22 | 22 | [5 empty] | 0 | 0
8_180.0_90_23 | 23 | [5 empty] | 0 | 0
8_180.0_90_24 | 24 | [5 empty] | 0 | 0
9_180.0_90_0 | 0 | [5 empty] | 0 | 0
9_180.0_90_1 | 1 | [5 empty] | 0 | 0
9_180.0_90_2 | 2 | [5 empty] | 0 | 0
9_180.0_90_3 | 3 | [5 empty] | 0 | 0
9_180.0_90_4 | 4 | [5 empty] | 0 | 0
9_180.0_90_5 | 5 | [5 empty] | 0 | 0
9_180.0_90_6 | 6 | [5 empty] | 0 | 0
9_180.0_90_7 | 7 | [5 empty] | -0.00074071 | 0
9_180.0_90_8 | 8 | [5 empty] | -0.0011988 | 0
9_180.0_90_9 | 9 | [5 empty] | -0.0013946 | 0
9_180.0_90_10 | 10 | [5 empty] | -0.0014913 | 0
9_180.0_90_11 | 11 | [5 empty] | -0.001538 | 0
9_180.0_90_12 | 12 | [5 empty] | -0.0015521 | 0
9_180.0_90_13 | 13 | [5 empty] | -0.001538 | 0
9_180.0_90_14 | 14 | [5 empty] | -0.0014913 | 0
9_180.0_90_15 | 15 | [5 empty] | -0.0013946 | 0
9_180.0_90_16 | 16 | [5 empty] | -0.0011988 | 0
9_180.0_90_17 | 17 | [5 empty] | -0.00074071 | 0
9_180.0_90_18 | 18 | [5 empty] | 0 | 0
9_180.0_90_19 | 19 | [5 empty] | 0 | 0
9_180.0_90_20 | 20 | [5 empty] | 0 | 0
9_180.0_90_21 | 21 | [5 empty] | 0 | 0
9_180.0_90_22 | 22 | [5 empty] | 0 | 0
9_180.0_90_23 | 23 | [5 empty] | 0 | 0
9_180.0_90_24 | 24 | [5 empty] | 0 | 0
10_180.0_90_0 | 0 | [5 empty] | 0 | 0
10_180.0_90_1 | 1 | [5 empty] | 0 | 0
10_180.0_90_2 | 2 | [5 empty] | 0 | 0
10_180.0_90_3 | 3 | [5 empty] | 0 | 0
10_180.0_90_4 | 4 | [5 empty] | 0 | 0
10_180.0_90_5 | 5 | [5 empty] | 0 | 0
10_180.0_90_6 | 6 | [5 empty] | 0 | 0
10_180.0_90_7 | 7 | [5 empty] | -4.4597e-05 | 0
10_180.0_90_8 | 8 | [5 empty] | -0.00095036 | 0
10_180.0_90_9 | 9 | [5 empty] | -0.0013065 | 0
10_180.0_90_10 | 10 | [5 empty] | -0.0014593 | 0
10_180.0_90_11 | 11 | [5 empty] | -0.0015282 | 0
10_180.0_90_12 | 12 | [5 empty] | -0.0015483 | 0
10_180.0_90_13 | 13 | [5 empty] | -0.0015282 | 0
10_180.0_90_14 | 14 | [5 empty] | -0.0014593 | 0
10_180.0_90_15 | 15 | [5 empty] | -0.0013065 | 0
10_180.0_90_16 | 16 | [5 empty] | -0.00095036 | 0
10_180.0_90_17 | 17 | [5 empty] | -4.4597e-05 | 0
10_180.0_90_18 | 18 | [5 empty] | 0 | 0
10_180.0_90_19 | 19 | [5 empty] | 0 | 0
10_180.0_90_20 | 20 | [5 empty] | 0 | 0
10_180.0_90_21 | 21 | [5 empty] | 0 | 0
10_180.0_90_22 | 22 | [5 empty] | 0 | 0
10_180.0_90_23 | 23 | [5 empty] | 0 | 0
10_180.0_90_24 | 24 | [5 empty] | 0 | 0
Note on B2: Dietrich Christian: =CALC_1!T77
Note on K2: Dietrich Christian: =G2/2+G4
Note on K5: Dietrich Christian: =G3/2+G6
Note on K6: Dietrich Christian: =G3/2+G8

## Sonne.1.3a (hidden)
F1.2
Flächenazimut | 0 | 180 |  | Fensterhöhe (IST) |  | 0 |  | Abstand ab Fenstermitte |  | 0 | [9 empty] | 1.37 | 0
Flächenneigung | 90 |  |  | Fensterbreite (IST) |  | 0 |  | Winkel Überhang, Mitte |  | 0
Monat | 4 |  |  | Abst. Überh. |  | 0 |  | Winkel, ab UK Fenster |  | 0 |  |  | Monat | Einstrahlung (o.b.V.) | Einstrahlung (m.b.V.) | >> | >= SW | < SW | Korrektur Qs | >= SW inkl. | < SW inkl.
| 5 |  |  | Länge Überh. |  | 0 |  | Abstand ab Fenstermitte Li |  | 0
| 6 |  |  | Abst. Seitenbl. Li |  | 0 |  | Abstand ab Fenstermitte Re |  | 0
| 7 |  |  | Länge Seitenbl. Li |  | 0 |  | Winkel Seitenblende Li |  | 0 |  |  | APRIL | 4546.4836 | 4546.4859 | 100% | 4320.582 | 225.904 | #N/A | #N/A | #N/A | #N/A
| 8 |  |  | Abst. Seitenbl. Re |  | 0 |  | Winkel, ab Seite Fenster Li |  | 0 |  |  | MAI | 3763.5007 | 3763.5098 | 100% | 3119.3177 | 644.1921 | #N/A | #N/A | #N/A | #N/A
| 9 |  |  | Länge Seitenbl. Re |  | 0 |  | Winkel Seitenblende Re |  | 0 |  |  | JUNI | 3461.9994 | 3462.0095 | 100% | 2816.7572 | 645.2523 | #N/A | #N/A | #N/A | #N/A
| 10 | [6 empty] | Winkel, ab Seite Fenster Re |  | 0 |  |  | JULI | 3682.9464 | 3682.9552 | 100% | 3032.2039 | 650.7513 | #N/A | #N/A | #N/A | #N/A
|  |  |  | Transmission Überhang |  | 0% |  | Korrektur Diffusstrahlung |  | 1 | 0.55 |  | AUGUST | 4371.2664 | 4371.2685 | 100% | 4144.232 | 227.0365 | #N/A | #N/A | #N/A | #N/A
Ref. Nachbarfassaden | 0 |  |  | Transmission Seitenblende |  | 0% |  | Schwellwert Sonnenschutz |  | 200 |  |  | SEPTEMBER | 5319.186 | 5319.186 | 100% | 5097.2698 | 221.9162 | #N/A | #N/A | #N/A | #N/A
[13 empty] | OKTOBER | 5501.3109 | 5501.3109 | 100% | 5483.006 | 18.3049 | #N/A | #N/A | #N/A | #N/A
Umrechnung | 57.2958 | [6 empty] | Horizontwinkel |  | 0
[18 empty] | 30646.7257 |  |  | #N/A | #N/A
[19 empty] | Wert für Vertikal | #N/A | #N/A
[20 empty] | #N/A | #N/A
Einstrahlung (m.b.V.)
[13 empty] | APRIL |  |  |  | 4320.582 | 225.9016 | #N/A | #N/A | #N/A
[13 empty] | MAI |  |  |  | 3119.3177 | 644.183 | #N/A | #N/A | #N/A
[13 empty] | JUNI |  |  |  | 2816.7572 | 645.2422 | #N/A | #N/A | #N/A
[13 empty] | JULI |  |  |  | 3032.2039 | 650.7425 | #N/A | #N/A | #N/A
[13 empty] | AUGUST |  |  |  | 4144.232 | 227.0344 | #N/A | #N/A | #N/A
[13 empty] | SEPTEMBER |  |  |  | 5097.2698 | 221.9162 | #N/A | #N/A | #N/A
[13 empty] | OKTOBER |  |  |  | 5483.006 | 18.3049 | #N/A | #N/A | #N/A
[19 empty] | Wert für Geneigt | #N/A | #N/A
Flächenazimut | 0
Flächenneigung | 90
[11 empty] | Verschattungsfaktor Überhang | [5 empty] | Verschattungsfaktor Seitenblende | [6 empty] | Seitenblende + Überhang |  |  | Verschattung Horizont |  |  | SB + ÜBH + HOR |  | 200 |  | 200
[11 empty] | Fov,dir | Fov,dir,trans. | Fov,dif | Fov,dif,trans. | Fov,ges | Strahlung | ? R/L | Ffin,dir | Ffin,dir,trans. | Ffin,dif | Ffin,dif,trans. | Ffin,ges | Strahlung | ef.Diffus | Fov+fin,ges | eff.Strahlung | Fhor,ges | ef.Strahlung |  | Fov+fin+hor,ges | Geamtstrahlung | bezogen auf verschattete |  | bezogen auf verschattete
|  | Sonnenhöhe | Sonnenazimut | Wandazimut | Einstrahlwinkel | Hor.Profil-Winkel | Direktstrahlung | Diffusstrahlung | Diffusstrahlung | Gesamtstrahlung | [5 empty] | inkl. Überh | wirksam | [5 empty] | inkl.Seit.bl. | [7 empty] | inkl.Versch.
[7 empty] | ohne Refl. | ohne Refl. | inkl. Refl. | inkl. Refl. | [21 empty] | >= SW | < SW | >= SW | < SW
4_0.0_90_0 | 0 | 0 | 0 | 0 | 0 | 0 | 0 | 0 | 0 | 0 | 0 | 0 | 0 | 0 | 0 | 0 |  | FALSE | 0 | 0 | 0 | 0 | 0 | 0 | 0 | 0 | 0 | 0 | SH < H | 0 | 0 | 0 | 0 | 0 | 0
4_0.0_90_1 | 1 | 0 | 0 | 0 | 0 | 0 | 0 | 0 | 0 | 0 | 0 | 0 | 0 | 0 | 0 | 0 |  | FALSE | 0 | 0 | 0 | 0 | 0 | 0 | 0 | 0 | 0 | 0 | SH < H | 0 | 0 | 0 | 0 | 0 | 0
4_0.0_90_2 | 2 | 0 | 0 | 0 | 0 | 0 | 0 | 0 | 0 | 0 | 0 | 0 | 0 | 0 | 0 | 0 |  | FALSE | 0 | 0 | 0 | 0 | 0 | 0 | 0 | 0 | 0 | 0 | SH < H | 0 | 0 | 0 | 0 | 0 | 0
4_0.0_90_3 | 3 | 0 | 0 | 0 | 0 | 0 | 0 | 0 | 0 | 0 | 0 | 0 | 0 | 0 | 0 | 0 |  | FALSE | 0 | 0 | 0 | 0 | 0 | 0 | 0 | 0 | 0 | 0 | SH < H | 0 | 0 | 0 | 0 | 0 | 0
4_0.0_90_4 | 4 | 0 | 0 | 0 | 0 | 0 | 0 | 0 | 0 | 0 | 0 | 0 | 0 | 0 | 0 | 0 |  | FALSE | 0 | 0 | 0 | 0 | 0 | 0 | 0 | 0 | 0 | 0 | SH < H | 0 | 0 | 0 | 0 | 0 | 0
4_0.0_90_5 | 5 | 0 | 0 | 0 | 0 | 0 | 0 | 0 | 0 | 0 | 0 | 0 | 0 | 0 | 0 | 0 |  | FALSE | 0 | 0 | 0 | 0 | 0 | 0 | 0 | 0 | 0 | 0 | SH < H | 0 | 0 | 0 | 0 | 0 | 0
4_0.0_90_6 | 6 | 8.4218 | 98.006 | 98.006 | 90.0001 | 0 | -0.00057992 | 24.2046 | 24.2046 | 24.2041 | 0 | 0 | 1 | 1 | 1 | 24.2046 | L | FALSE | 0 | 1 | 1 | 1 | 24.2046 | 24.2046 | 1 | 24.2052 | 1 | 24.2041 | SH > H | 1 | 24.2052 | 0 | 24.2052 | 0 | 24.2041
4_0.0_90_7 | 7 | 18.6735 | 87.1629 | 87.1629 | 87.3124 | 81.6681 | 30.3512 | 58.3956 | 58.3956 | 88.7468 | 1 | 1 | 1 | 1 | 1 | 88.7468 | L | 1 | 1 | 1 | 1 | 1 | 88.7468 | 58.3956 | 1 | 88.7468 | 1 | 88.7468 | SH > H | 1 | 88.7468 | 0 | 88.7468 | 0 | 88.7468
4_0.0_90_8 | 8 | 28.8196 | 75.5268 | 75.5268 | 77.3513 | 65.5702 | 171.1856 | 83.1845 | 83.1845 | 254.3701 | 1 | 1 | 1 | 1 | 1 | 254.3701 | L | 1 | 1 | 1 | 1 | 1 | 254.3701 | 83.1845 | 1 | 254.3701 | 1 | 254.3701 | SH > H | 1 | 254.3701 | 254.3701 | 0 | 254.3701 | 0
4_0.0_90_9 | 9 | 38.3937 | 62.1004 | 62.1004 | 68.4852 | 59.4378 | 311.699 | 102.25 | 102.25 | 413.9489 | 1 | 1 | 1 | 1 | 1 | 413.9489 | L | 1 | 1 | 1 | 1 | 1 | 413.9489 | 102.25 | 1 | 413.9489 | 1 | 413.9489 | SH > H | 1 | 413.9489 | 413.9489 | 0 | 413.9489 | 0
4_0.0_90_10 | 10 | 46.696 | 45.5705 | 45.5705 | 61.3062 | 56.5845 | 425.7772 | 116.1461 | 116.1461 | 541.9233 | 1 | 1 | 1 | 1 | 1 | 541.9233 | L | 1 | 1 | 1 | 1 | 1 | 541.9233 | 116.1461 | 1 | 541.9233 | 1 | 541.9233 | SH > H | 1 | 541.9233 | 541.9233 | 0 | 541.9233 | 0
4_0.0_90_11 | 11 | 52.6342 | 24.6926 | 24.6926 | 56.5364 | 55.2475 | 499.2978 | 124.6668 | 124.6668 | 623.9646 | 1 | 1 | 1 | 1 | 1 | 623.9646 | L | 1 | 1 | 1 | 1 | 1 | 623.9646 | 124.6668 | 1 | 623.9646 | 1 | 623.9646 | SH > H | 1 | 623.9646 | 623.9646 | 0 | 623.9646 | 0
4_0.0_90_12 | 12 | 54.85 | 0 | 0 | 54.85 | 54.85 | 524.6249 | 127.5431 | 127.5431 | 652.168 | 1 | 1 | 1 | 1 | 1 | 652.168 | L | 1 | 1 | 1 | 1 | 1 | 652.168 | 127.5431 | 1 | 652.168 | 1 | 652.168 | SH > H | 1 | 652.168 | 652.168 | 0 | 652.168 | 0
4_0.0_90_13 | 13 | 52.6342 | -24.6926 | 24.6926 | 56.5364 | 55.2475 | 499.2978 | 124.6668 | 124.6668 | 623.9646 | 1 | 1 | 1 | 1 | 1 | 623.9646 | R | 1 | 1 | 1 | 1 | 1 | 623.9646 | 124.6668 | 1 | 623.9646 | 1 | 623.9646 | SH > H | 1 | 623.9646 | 623.9646 | 0 | 623.9646 | 0
4_0.0_90_14 | 14 | 46.696 | -45.5705 | 45.5705 | 61.3062 | 56.5845 | 425.7772 | 116.1461 | 116.1461 | 541.9233 | 1 | 1 | 1 | 1 | 1 | 541.9233 | R | 1 | 1 | 1 | 1 | 1 | 541.9233 | 116.1461 | 1 | 541.9233 | 1 | 541.9233 | SH > H | 1 | 541.9233 | 541.9233 | 0 | 541.9233 | 0
4_0.0_90_15 | 15 | 38.3937 | -62.1004 | 62.1004 | 68.4852 | 59.4378 | 311.699 | 102.25 | 102.25 | 413.9489 | 1 | 1 | 1 | 1 | 1 | 413.9489 | R | 1 | 1 | 1 | 1 | 1 | 413.9489 | 102.25 | 1 | 413.9489 | 1 | 413.9489 | SH > H | 1 | 413.9489 | 413.9489 | 0 | 413.9489 | 0
4_0.0_90_16 | 16 | 28.8196 | -75.5268 | 75.5268 | 77.3513 | 65.5702 | 171.1856 | 83.1845 | 83.1845 | 254.3701 | 1 | 1 | 1 | 1 | 1 | 254.3701 | R | 1 | 1 | 1 | 1 | 1 | 254.3701 | 83.1845 | 1 | 254.3701 | 1 | 254.3701 | SH > H | 1 | 254.3701 | 254.3701 | 0 | 254.3701 | 0
4_0.0_90_17 | 17 | 18.6735 | -87.1629 | 87.1629 | 87.3124 | 81.6681 | 30.3512 | 58.3956 | 58.3956 | 88.7468 | 1 | 1 | 1 | 1 | 1 | 88.7468 | R | 1 | 1 | 1 | 1 | 1 | 88.7468 | 58.3956 | 1 | 88.7468 | 1 | 88.7468 | SH > H | 1 | 88.7468 | 0 | 88.7468 | 0 | 88.7468
4_0.0_90_18 | 18 | 8.4218 | -98.006 | 98.006 | 90.0001 | 0 | -0.00057992 | 24.2046 | 24.2046 | 24.2041 | 0 | 0 | 1 | 1 | 1 | 24.2046 | R | FALSE | 0 | 1 | 1 | 1 | 24.2046 | 24.2046 | 1 | 24.2052 | 1 | 24.2041 | SH > H | 1 | 24.2052 | 0 | 24.2052 | 0 | 24.2041
4_0.0_90_19 | 19 | 0 | 0 | 0 | 0 | 0 | 0 | 0 | 0 | 0 | 0 | 0 | 0 | 0 | 0 | 0 |  | FALSE | 0 | 0 | 0 | 0 | 0 | 0 | 0 | 0 | 0 | 0 | SH < H | 0 | 0 | 0 | 0 | 0 | 0
4_0.0_90_20 | 20 | 0 | 0 | 0 | 0 | 0 | 0 | 0 | 0 | 0 | 0 | 0 | 0 | 0 | 0 | 0 |  | FALSE | 0 | 0 | 0 | 0 | 0 | 0 | 0 | 0 | 0 | 0 | SH < H | 0 | 0 | 0 | 0 | 0 | 0
4_0.0_90_21 | 21 | 0 | 0 | 0 | 0 | 0 | 0 | 0 | 0 | 0 | 0 | 0 | 0 | 0 | 0 | 0 |  | FALSE | 0 | 0 | 0 | 0 | 0 | 0 | 0 | 0 | 0 | 0 | SH < H | 0 | 0 | 0 | 0 | 0 | 0
4_0.0_90_22 | 22 | 0 | 0 | 0 | 0 | 0 | 0 | 0 | 0 | 0 | 0 | 0 | 0 | 0 | 0 | 0 |  | FALSE | 0 | 0 | 0 | 0 | 0 | 0 | 0 | 0 | 0 | 0 | SH < H | 0 | 0 | 0 | 0 | 0 | 0
4_0.0_90_23 | 23 | 0 | 0 | 0 | 0 | 0 | 0 | 0 | 0 | 0 | 0 | 0 | 0 | 0 | 0 | 0 |  | FALSE | 0 | 0 | 0 | 0 | 0 | 0 | 0 | 0 | 0 | 0 | SH < H | 0 | 0 | 0 | 0 | 0 | 0
4_0.0_90_24 | 24 | 0 | 0 | 0 | 0 | 0 | 0 | 0 | 0 | 0 | 0 | 0 | 0 | 0 | 0 | 0 |  | FALSE | 0 | 0 | 0 | 0 | 0 | 0 | 0 | 0 | 0 | 0 | SH < H | 0 | 0 | 0 | 0 | 0 | 0
5_0.0_90_0 | 0 | 0 | 0 | 0 | 0 | 0 | 0 | 0 | 0 | 0 | 0 | 0 | 0 | 0 | 0 | 0 |  | FALSE | 0 | 0 | 0 | 0 | 0 | 0 | 0 | 0 | 0 | 0 | SH < H | 0 | 0 | 0 | 0 | 0 | 0
5_0.0_90_1 | 1 | 0 | 0 | 0 | 0 | 0 | 0 | 0 | 0 | 0 | 0 | 0 | 0 | 0 | 0 | 0 |  | FALSE | 0 | 0 | 0 | 0 | 0 | 0 | 0 | 0 | 0 | 0 | SH < H | 0 | 0 | 0 | 0 | 0 | 0
5_0.0_90_2 | 2 | 0 | 0 | 0 | 0 | 0 | 0 | 0 | 0 | 0 | 0 | 0 | 0 | 0 | 0 | 0 |  | FALSE | 0 | 0 | 0 | 0 | 0 | 0 | 0 | 0 | 0 | 0 | SH < H | 0 | 0 | 0 | 0 | 0 | 0
5_0.0_90_3 | 3 | 0 | 0 | 0 | 0 | 0 | 0 | 0 | 0 | 0 | 0 | 0 | 0 | 0 | 0 | 0 |  | FALSE | 0 | 0 | 0 | 0 | 0 | 0 | 0 | 0 | 0 | 0 | SH < H | 0 | 0 | 0 | 0 | 0 | 0
5_0.0_90_4 | 4 | 0 | 0 | 0 | 0 | 0 | 0 | 0 | 0 | 0 | 0 | 0 | 0 | 0 | 0 | 0 |  | FALSE | 0 | 0 | 0 | 0 | 0 | 0 | 0 | 0 | 0 | 0 | SH < H | 0 | 0 | 0 | 0 | 0 | 0
5_0.0_90_5 | 5 | 4.7308 | 114.3872 | 114.3872 | 90.0001 | 0 | -0.00017897 | 8.2903 | 8.2903 | 8.2902 | 0 | 0 | 1 | 1 | 1 | 8.2903 | L | FALSE | 0 | 1 | 1 | 1 | 8.2903 | 8.2903 | 1 | 8.2905 | 1 | 8.2902 | SH > H | 1 | 8.2905 | 0 | 8.2905 | 0 | 8.2902
5_0.0_90_6 | 6 | 14.4253 | 104.0031 | 104.0031 | 90.0001 | 0 | -0.0008774 | 49.0202 | 49.0202 | 49.0193 | 0 | 0 | 1 | 1 | 1 | 49.0202 | L | FALSE | 0 | 1 | 1 | 1 | 49.0202 | 49.0202 | 1 | 49.0211 | 1 | 49.0193 | SH > H | 1 | 49.0211 | 0 | 49.0211 | 0 | 49.0193
5_0.0_90_7 | 7 | 24.5673 | 93.6059 | 93.6059 | 90.0001 | 0 | -0.0012027 | 78.6773 | 78.6773 | 78.6761 | 0 | 0 | 1 | 1 | 1 | 78.6773 | L | FALSE | 0 | 1 | 1 | 1 | 78.6773 | 78.6773 | 1 | 78.6785 | 1 | 78.6761 | SH > H | 1 | 78.6785 | 0 | 78.6785 | 0 | 78.6761
5_0.0_90_8 | 8 | 34.8234 | 82.449 | 82.449 | 83.8071 | 79.3024 | 84.5033 | 101.6026 | 101.6026 | 186.106 | 1 | 1 | 1 | 1 | 1 | 186.106 | L | 1 | 1 | 1 | 1 | 1 | 186.106 | 101.6026 | 1 | 186.106 | 1 | 186.106 | SH > H | 1 | 186.106 | 0 | 186.106 | 0 | 186.106
5_0.0_90_9 | 9 | 44.7808 | 69.4095 | 69.4095 | 75.5444 | 70.4863 | 208.6714 | 119.5705 | 119.5705 | 328.2419 | 1 | 1 | 1 | 1 | 1 | 328.2419 | L | 1 | 1 | 1 | 1 | 1 | 328.2419 | 119.5705 | 1 | 328.2419 | 1 | 328.2419 | SH > H | 1 | 328.2419 | 328.2419 | 0 | 328.2419 | 0
5_0.0_90_10 | 10 | 53.7765 | 52.6635 | 52.6635 | 68.998 | 66.0459 | 310.3582 | 132.7264 | 132.7264 | 443.0846 | 1 | 1 | 1 | 1 | 1 | 443.0846 | L | 1 | 1 | 1 | 1 | 1 | 443.0846 | 132.7264 | 1 | 443.0846 | 1 | 443.0846 | SH > H | 1 | 443.0846 | 443.0846 | 0 | 443.0846 | 0
5_0.0_90_11 | 11 | 60.5797 | 29.6778 | 29.6778 | 64.7368 | 63.8969 | 376.2594 | 140.8 | 140.8 | 517.0594 | 1 | 1 | 1 | 1 | 1 | 517.0594 | L | 1 | 1 | 1 | 1 | 1 | 517.0594 | 140.8 | 1 | 517.0594 | 1 | 517.0594 | SH > H | 1 | 517.0594 | 517.0594 | 0 | 517.0594 | 0
5_0.0_90_12 | 12 | 63.25 | 0 | 0 | 63.25 | 63.25 | 399.0205 | 143.5255 | 143.5255 | 542.546 | 1 | 1 | 1 | 1 | 1 | 542.546 | L | 1 | 1 | 1 | 1 | 1 | 542.546 | 143.5255 | 1 | 542.546 | 1 | 542.546 | SH > H | 1 | 542.546 | 542.546 | 0 | 542.546 | 0
5_0.0_90_13 | 13 | 60.5797 | -29.6778 | 29.6778 | 64.7368 | 63.8969 | 376.2594 | 140.8 | 140.8 | 517.0594 | 1 | 1 | 1 | 1 | 1 | 517.0594 | R | 1 | 1 | 1 | 1 | 1 | 517.0594 | 140.8 | 1 | 517.0594 | 1 | 517.0594 | SH > H | 1 | 517.0594 | 517.0594 | 0 | 517.0594 | 0
5_0.0_90_14 | 14 | 53.7765 | -52.6635 | 52.6635 | 68.998 | 66.0459 | 310.3582 | 132.7264 | 132.7264 | 443.0846 | 1 | 1 | 1 | 1 | 1 | 443.0846 | R | 1 | 1 | 1 | 1 | 1 | 443.0846 | 132.7264 | 1 | 443.0846 | 1 | 443.0846 | SH > H | 1 | 443.0846 | 443.0846 | 0 | 443.0846 | 0
5_0.0_90_15 | 15 | 44.7808 | -69.4095 | 69.4095 | 75.5444 | 70.4863 | 208.6714 | 119.5705 | 119.5705 | 328.2419 | 1 | 1 | 1 | 1 | 1 | 328.2419 | R | 1 | 1 | 1 | 1 | 1 | 328.2419 | 119.5705 | 1 | 328.2419 | 1 | 328.2419 | SH > H | 1 | 328.2419 | 328.2419 | 0 | 328.2419 | 0
5_0.0_90_16 | 16 | 34.8234 | -82.449 | 82.449 | 83.8071 | 79.3024 | 84.5033 | 101.6026 | 101.6026 | 186.106 | 1 | 1 | 1 | 1 | 1 | 186.106 | R | 1 | 1 | 1 | 1 | 1 | 186.106 | 101.6026 | 1 | 186.106 | 1 | 186.106 | SH > H | 1 | 186.106 | 0 | 186.106 | 0 | 186.106
5_0.0_90_17 | 17 | 24.5673 | -93.6059 | 93.6059 | 90.0001 | 0 | -0.0012027 | 78.6773 | 78.6773 | 78.6761 | 0 | 0 | 1 | 1 | 1 | 78.6773 | R | FALSE | 0 | 1 | 1 | 1 | 78.6773 | 78.6773 | 1 | 78.6785 | 1 | 78.6761 | SH > H | 1 | 78.6785 | 0 | 78.6785 | 0 | 78.6761
5_0.0_90_18 | 18 | 14.4253 | -104.0031 | 104.0031 | 90.0001 | 0 | -0.0008774 | 49.0202 | 49.0202 | 49.0193 | 0 | 0 | 1 | 1 | 1 | 49.0202 | R | FALSE | 0 | 1 | 1 | 1 | 49.0202 | 49.0202 | 1 | 49.0211 | 1 | 49.0193 | SH > H | 1 | 49.0211 | 0 | 49.0211 | 0 | 49.0193
5_0.0_90_19 | 19 | 4.7308 | -114.3872 | 114.3872 | 90.0001 | 0 | -0.00017897 | 8.2903 | 8.2903 | 8.2902 | 0 | 0 | 1 | 1 | 1 | 8.2903 | R | FALSE | 0 | 1 | 1 | 1 | 8.2903 | 8.2903 | 1 | 8.2905 | 1 | 8.2902 | SH > H | 1 | 8.2905 | 0 | 8.2905 | 0 | 8.2902
5_0.0_90_20 | 20 | 0 | 0 | 0 | 0 | 0 | 0 | 0 | 0 | 0 | 0 | 0 | 0 | 0 | 0 | 0 |  | FALSE | 0 | 0 | 0 | 0 | 0 | 0 | 0 | 0 | 0 | 0 | SH < H | 0 | 0 | 0 | 0 | 0 | 0
5_0.0_90_21 | 21 | 0 | 0 | 0 | 0 | 0 | 0 | 0 | 0 | 0 | 0 | 0 | 0 | 0 | 0 | 0 |  | FALSE | 0 | 0 | 0 | 0 | 0 | 0 | 0 | 0 | 0 | 0 | SH < H | 0 | 0 | 0 | 0 | 0 | 0
5_0.0_90_22 | 22 | 0 | 0 | 0 | 0 | 0 | 0 | 0 | 0 | 0 | 0 | 0 | 0 | 0 | 0 | 0 |  | FALSE | 0 | 0 | 0 | 0 | 0 | 0 | 0 | 0 | 0 | 0 | SH < H | 0 | 0 | 0 | 0 | 0 | 0
5_0.0_90_23 | 23 | 0 | 0 | 0 | 0 | 0 | 0 | 0 | 0 | 0 | 0 | 0 | 0 | 0 | 0 | 0 |  | FALSE | 0 | 0 | 0 | 0 | 0 | 0 | 0 | 0 | 0 | 0 | SH < H | 0 | 0 | 0 | 0 | 0 | 0
5_0.0_90_24 | 24 | 0 | 0 | 0 | 0 | 0 | 0 | 0 | 0 | 0 | 0 | 0 | 0 | 0 | 0 | 0 |  | FALSE | 0 | 0 | 0 | 0 | 0 | 0 | 0 | 0 | 0 | 0 | SH < H | 0 | 0 | 0 | 0 | 0 | 0
6_0.0_90_0 | 0 | 0 | 0 | 0 | 0 | 0 | 0 | 0 | 0 | 0 | 0 | 0 | 0 | 0 | 0 | 0 |  | FALSE | 0 | 0 | 0 | 0 | 0 | 0 | 0 | 0 | 0 | 0 | SH < H | 0 | 0 | 0 | 0 | 0 | 0
6_0.0_90_1 | 1 | 0 | 0 | 0 | 0 | 0 | 0 | 0 | 0 | 0 | 0 | 0 | 0 | 0 | 0 | 0 |  | FALSE | 0 | 0 | 0 | 0 | 0 | 0 | 0 | 0 | 0 | 0 | SH < H | 0 | 0 | 0 | 0 | 0 | 0
6_0.0_90_2 | 2 | 0 | 0 | 0 | 0 | 0 | 0 | 0 | 0 | 0 | 0 | 0 | 0 | 0 | 0 | 0 |  | FALSE | 0 | 0 | 0 | 0 | 0 | 0 | 0 | 0 | 0 | 0 | SH < H | 0 | 0 | 0 | 0 | 0 | 0
6_0.0_90_3 | 3 | 0 | 0 | 0 | 0 | 0 | 0 | 0 | 0 | 0 | 0 | 0 | 0 | 0 | 0 | 0 |  | FALSE | 0 | 0 | 0 | 0 | 0 | 0 | 0 | 0 | 0 | 0 | SH < H | 0 | 0 | 0 | 0 | 0 | 0
6_0.0_90_4 | 4 | 0 | 0 | 0 | 0 | 0 | 0 | 0 | 0 | 0 | 0 | 0 | 0 | 0 | 0 | 0 |  | FALSE | 0 | 0 | 0 | 0 | 0 | 0 | 0 | 0 | 0 | 0 | SH < H | 0 | 0 | 0 | 0 | 0 | 0
6_0.0_90_5 | 5 | 7.3057 | 116.6963 | 116.6963 | 90.0001 | 0 | -0.00037889 | 20.2142 | 20.2142 | 20.2139 | 0 | 0 | 1 | 1 | 1 | 20.2142 | L | FALSE | 0 | 1 | 1 | 1 | 20.2142 | 20.2142 | 1 | 20.2146 | 1 | 20.2139 | SH > H | 1 | 20.2146 | 0 | 20.2146 | 0 | 20.2139
6_0.0_90_6 | 6 | 16.8492 | 106.5528 | 106.5528 | 90.0001 | 0 | -0.00093645 | 58.6902 | 58.6902 | 58.6893 | 0 | 0 | 1 | 1 | 1 | 58.6902 | L | FALSE | 0 | 1 | 1 | 1 | 58.6902 | 58.6902 | 1 | 58.6912 | 1 | 58.6893 | SH > H | 1 | 58.6912 | 0 | 58.6912 | 0 | 58.6893
6_0.0_90_7 | 7 | 26.9071 | 96.4207 | 96.4207 | 90.0001 | 0 | -0.0012076 | 86.9377 | 86.9377 | 86.9365 | 0 | 0 | 1 | 1 | 1 | 86.9377 | L | FALSE | 0 | 1 | 1 | 1 | 86.9377 | 86.9377 | 1 | 86.9389 | 1 | 86.9365 | SH > H | 1 | 86.9389 | 0 | 86.9389 | 0 | 86.9365
6_0.0_90_8 | 8 | 37.1677 | 85.5781 | 85.5781 | 86.4776 | 84.1933 | 47.6257 | 109.1557 | 109.1557 | 156.7814 | 1 | 1 | 1 | 1 | 1 | 156.7814 | L | 1 | 1 | 1 | 1 | 1 | 156.7814 | 109.1557 | 1 | 156.7814 | 1 | 156.7814 | SH > H | 1 | 156.7814 | 0 | 156.7814 | 0 | 156.7814
6_0.0_90_9 | 9 | 47.2511 | 72.8788 | 72.8788 | 78.473 | 74.7771 | 164.507 | 126.6409 | 126.6409 | 291.1479 | 1 | 1 | 1 | 1 | 1 | 291.1479 | L | 1 | 1 | 1 | 1 | 1 | 291.1479 | 126.6409 | 1 | 291.1479 | 1 | 291.1479 | SH > H | 1 | 291.1479 | 291.1479 | 0 | 291.1479 | 0
6_0.0_90_10 | 10 | 56.5358 | 56.291 | 56.291 | 72.1803 | 69.8554 | 260.4913 | 139.4491 | 139.4491 | 399.9404 | 1 | 1 | 1 | 1 | 1 | 399.9404 | L | 1 | 1 | 1 | 1 | 1 | 399.9404 | 139.4491 | 1 | 399.9404 | 1 | 399.9404 | SH > H | 1 | 399.9404 | 399.9404 | 0 | 399.9404 | 0
6_0.0_90_11 | 11 | 63.7701 | 32.4954 | 32.4954 | 68.113 | 67.4338 | 322.82 | 147.3069 | 147.3069 | 470.1269 | 1 | 1 | 1 | 1 | 1 | 470.1269 | L | 1 | 1 | 1 | 1 | 1 | 470.1269 | 147.3069 | 1 | 470.1269 | 1 | 470.1269 | SH > H | 1 | 470.1269 | 470.1269 | 0 | 470.1269 | 0
6_0.0_90_12 | 12 | 66.7 | 0 | 0 | 66.7 | 66.7 | 344.368 | 149.9588 | 149.9588 | 494.3268 | 1 | 1 | 1 | 1 | 1 | 494.3268 | L | 1 | 1 | 1 | 1 | 1 | 494.3268 | 149.9588 | 1 | 494.3268 | 1 | 494.3268 | SH > H | 1 | 494.3268 | 494.3268 | 0 | 494.3268 | 0
6_0.0_90_13 | 13 | 63.7701 | -32.4954 | 32.4954 | 68.113 | 67.4338 | 322.82 | 147.3069 | 147.3069 | 470.1269 | 1 | 1 | 1 | 1 | 1 | 470.1269 | R | 1 | 1 | 1 | 1 | 1 | 470.1269 | 147.3069 | 1 | 470.1269 | 1 | 470.1269 | SH > H | 1 | 470.1269 | 470.1269 | 0 | 470.1269 | 0
6_0.0_90_14 | 14 | 56.5358 | -56.291 | 56.291 | 72.1803 | 69.8554 | 260.4913 | 139.4491 | 139.4491 | 399.9404 | 1 | 1 | 1 | 1 | 1 | 399.9404 | R | 1 | 1 | 1 | 1 | 1 | 399.9404 | 139.4491 | 1 | 399.9404 | 1 | 399.9404 | SH > H | 1 | 399.9404 | 399.9404 | 0 | 399.9404 | 0
6_0.0_90_15 | 15 | 47.2511 | -72.8788 | 72.8788 | 78.473 | 74.7771 | 164.507 | 126.6409 | 126.6409 | 291.1479 | 1 | 1 | 1 | 1 | 1 | 291.1479 | R | 1 | 1 | 1 | 1 | 1 | 291.1479 | 126.6409 | 1 | 291.1479 | 1 | 291.1479 | SH > H | 1 | 291.1479 | 291.1479 | 0 | 291.1479 | 0
6_0.0_90_16 | 16 | 37.1677 | -85.5781 | 85.5781 | 86.4776 | 84.1933 | 47.6257 | 109.1557 | 109.1557 | 156.7814 | 1 | 1 | 1 | 1 | 1 | 156.7814 | R | 1 | 1 | 1 | 1 | 1 | 156.7814 | 109.1557 | 1 | 156.7814 | 1 | 156.7814 | SH > H | 1 | 156.7814 | 0 | 156.7814 | 0 | 156.7814
6_0.0_90_17 | 17 | 26.9071 | -96.4207 | 96.4207 | 90.0001 | 0 | -0.0012076 | 86.9377 | 86.9377 | 86.9365 | 0 | 0 | 1 | 1 | 1 | 86.9377 | R | FALSE | 0 | 1 | 1 | 1 | 86.9377 | 86.9377 | 1 | 86.9389 | 1 | 86.9365 | SH > H | 1 | 86.9389 | 0 | 86.9389 | 0 | 86.9365
6_0.0_90_18 | 18 | 16.8492 | -106.5528 | 106.5528 | 90.0001 | 0 | -0.00093645 | 58.6902 | 58.6902 | 58.6893 | 0 | 0 | 1 | 1 | 1 | 58.6902 | R | FALSE | 0 | 1 | 1 | 1 | 58.6902 | 58.6902 | 1 | 58.6912 | 1 | 58.6893 | SH > H | 1 | 58.6912 | 0 | 58.6912 | 0 | 58.6893
6_0.0_90_19 | 19 | 7.3057 | -116.6963 | 116.6963 | 90.0001 | 0 | -0.00037889 | 20.2142 | 20.2142 | 20.2139 | 0 | 0 | 1 | 1 | 1 | 20.2142 | R | FALSE | 0 | 1 | 1 | 1 | 20.2142 | 20.2142 | 1 | 20.2146 | 1 | 20.2139 | SH > H | 1 | 20.2146 | 0 | 20.2146 | 0 | 20.2139
6_0.0_90_20 | 20 | 0 | 0 | 0 | 0 | 0 | 0 | 0 | 0 | 0 | 0 | 0 | 0 | 0 | 0 | 0 |  | FALSE | 0 | 0 | 0 | 0 | 0 | 0 | 0 | 0 | 0 | 0 | SH < H | 0 | 0 | 0 | 0 | 0 | 0
6_0.0_90_21 | 21 | 0 | 0 | 0 | 0 | 0 | 0 | 0 | 0 | 0 | 0 | 0 | 0 | 0 | 0 | 0 |  | FALSE | 0 | 0 | 0 | 0 | 0 | 0 | 0 | 0 | 0 | 0 | SH < H | 0 | 0 | 0 | 0 | 0 | 0
6_0.0_90_22 | 22 | 0 | 0 | 0 | 0 | 0 | 0 | 0 | 0 | 0 | 0 | 0 | 0 | 0 | 0 | 0 |  | FALSE | 0 | 0 | 0 | 0 | 0 | 0 | 0 | 0 | 0 | 0 | SH < H | 0 | 0 | 0 | 0 | 0 | 0
6_0.0_90_23 | 23 | 0 | 0 | 0 | 0 | 0 | 0 | 0 | 0 | 0 | 0 | 0 | 0 | 0 | 0 | 0 |  | FALSE | 0 | 0 | 0 | 0 | 0 | 0 | 0 | 0 | 0 | 0 | SH < H | 0 | 0 | 0 | 0 | 0 | 0
6_0.0_90_24 | 24 | 0 | 0 | 0 | 0 | 0 | 0 | 0 | 0 | 0 | 0 | 0 | 0 | 0 | 0 | 0 |  | FALSE | 0 | 0 | 0 | 0 | 0 | 0 | 0 | 0 | 0 | 0 | SH < H | 0 | 0 | 0 | 0 | 0 | 0
7_0.0_90_0 | 0 | 0 | 0 | 0 | 0 | 0 | 0 | 0 | 0 | 0 | 0 | 0 | 0 | 0 | 0 | 0 |  | FALSE | 0 | 0 | 0 | 0 | 0 | 0 | 0 | 0 | 0 | 0 | SH < H | 0 | 0 | 0 | 0 | 0 | 0
7_0.0_90_1 | 1 | 0 | 0 | 0 | 0 | 0 | 0 | 0 | 0 | 0 | 0 | 0 | 0 | 0 | 0 | 0 |  | FALSE | 0 | 0 | 0 | 0 | 0 | 0 | 0 | 0 | 0 | 0 | SH < H | 0 | 0 | 0 | 0 | 0 | 0
7_0.0_90_2 | 2 | 0 | 0 | 0 | 0 | 0 | 0 | 0 | 0 | 0 | 0 | 0 | 0 | 0 | 0 | 0 |  | FALSE | 0 | 0 | 0 | 0 | 0 | 0 | 0 | 0 | 0 | 0 | SH < H | 0 | 0 | 0 | 0 | 0 | 0
7_0.0_90_3 | 3 | 0 | 0 | 0 | 0 | 0 | 0 | 0 | 0 | 0 | 0 | 0 | 0 | 0 | 0 | 0 |  | FALSE | 0 | 0 | 0 | 0 | 0 | 0 | 0 | 0 | 0 | 0 | SH < H | 0 | 0 | 0 | 0 | 0 | 0
7_0.0_90_4 | 4 | 0 | 0 | 0 | 0 | 0 | 0 | 0 | 0 | 0 | 0 | 0 | 0 | 0 | 0 | 0 |  | FALSE | 0 | 0 | 0 | 0 | 0 | 0 | 0 | 0 | 0 | 0 | SH < H | 0 | 0 | 0 | 0 | 0 | 0
7_0.0_90_5 | 5 | 5.1793 | 114.7873 | 114.7873 | 90.0001 | 0 | -0.00019121 | 9.9287 | 9.9287 | 9.9285 | 0 | 0 | 1 | 1 | 1 | 9.9287 | L | FALSE | 0 | 1 | 1 | 1 | 9.9287 | 9.9287 | 1 | 9.9289 | 1 | 9.9285 | SH > H | 1 | 9.9289 | 0 | 9.9289 | 0 | 9.9285
7_0.0_90_6 | 6 | 14.8489 | 104.4423 | 104.4423 | 90.0001 | 0 | -0.00084447 | 51.8812 | 51.8812 | 51.8804 | 0 | 0 | 1 | 1 | 1 | 51.8812 | L | FALSE | 0 | 1 | 1 | 1 | 51.8812 | 51.8812 | 1 | 51.882 | 1 | 51.8804 | SH > H | 1 | 51.882 | 0 | 51.882 | 0 | 51.8804
7_0.0_90_7 | 7 | 24.978 | 94.0875 | 94.0875 | 90.0001 | 0 | -0.0011601 | 82.3044 | 82.3044 | 82.3032 | 0 | 0 | 1 | 1 | 1 | 82.3044 | L | FALSE | 0 | 1 | 1 | 1 | 82.3044 | 82.3044 | 1 | 82.3055 | 1 | 82.3032 | SH > H | 1 | 82.3055 | 0 | 82.3055 | 0 | 82.3032
7_0.0_90_8 | 8 | 35.2368 | 82.98 | 82.98 | 84.271 | 80.184 | 75.669 | 105.5902 | 105.5902 | 181.2592 | 1 | 1 | 1 | 1 | 1 | 181.2592 | L | 1 | 1 | 1 | 1 | 1 | 181.2592 | 105.5902 | 1 | 181.2592 | 1 | 181.2592 | SH > H | 1 | 181.2592 | 0 | 181.2592 | 0 | 181.2592
7_0.0_90_9 | 9 | 45.2178 | 69.9909 | 69.9909 | 76.0527 | 71.2437 | 195.3953 | 123.6917 | 123.6917 | 319.087 | 1 | 1 | 1 | 1 | 1 | 319.087 | L | 1 | 1 | 1 | 1 | 1 | 319.087 | 123.6917 | 1 | 319.087 | 1 | 319.087 | SH > H | 1 | 319.087 | 319.087 | 0 | 319.087 | 0
7_0.0_90_10 | 10 | 54.2639 | 53.2591 | 53.2591 | 69.5507 | 66.712 | 293.7964 | 136.8763 | 136.8763 | 430.6727 | 1 | 1 | 1 | 1 | 1 | 430.6727 | L | 1 | 1 | 1 | 1 | 1 | 430.6727 | 136.8763 | 1 | 430.6727 | 1 | 430.6727 | SH > H | 1 | 430.6727 | 430.6727 | 0 | 430.6727 | 0
7_0.0_90_11 | 11 | 61.1385 | 30.1266 | 30.1266 | 65.3237 | 64.5127 | 357.6839 | 144.9434 | 144.9434 | 502.6274 | 1 | 1 | 1 | 1 | 1 | 502.6274 | L | 1 | 1 | 1 | 1 | 1 | 502.6274 | 144.9434 | 1 | 502.6274 | 1 | 502.6274 | SH > H | 1 | 502.6274 | 502.6274 | 0 | 502.6274 | 0
7_0.0_90_12 | 12 | 63.85 | 0 | 0 | 63.85 | 63.85 | 379.7667 | 147.6631 | 147.6631 | 527.4298 | 1 | 1 | 1 | 1 | 1 | 527.4298 | L | 1 | 1 | 1 | 1 | 1 | 527.4298 | 147.6631 | 1 | 527.4298 | 1 | 527.4298 | SH > H | 1 | 527.4298 | 527.4298 | 0 | 527.4298 | 0
7_0.0_90_13 | 13 | 61.1385 | -30.1266 | 30.1266 | 65.3237 | 64.5127 | 357.6839 | 144.9434 | 144.9434 | 502.6274 | 1 | 1 | 1 | 1 | 1 | 502.6274 | R | 1 | 1 | 1 | 1 | 1 | 502.6274 | 144.9434 | 1 | 502.6274 | 1 | 502.6274 | SH > H | 1 | 502.6274 | 502.6274 | 0 | 502.6274 | 0
7_0.0_90_14 | 14 | 54.2639 | -53.2591 | 53.2591 | 69.5507 | 66.712 | 293.7964 | 136.8763 | 136.8763 | 430.6727 | 1 | 1 | 1 | 1 | 1 | 430.6727 | R | 1 | 1 | 1 | 1 | 1 | 430.6727 | 136.8763 | 1 | 430.6727 | 1 | 430.6727 | SH > H | 1 | 430.6727 | 430.6727 | 0 | 430.6727 | 0
7_0.0_90_15 | 15 | 45.2178 | -69.9909 | 69.9909 | 76.0527 | 71.2437 | 195.3953 | 123.6917 | 123.6917 | 319.087 | 1 | 1 | 1 | 1 | 1 | 319.087 | R | 1 | 1 | 1 | 1 | 1 | 319.087 | 123.6917 | 1 | 319.087 | 1 | 319.087 | SH > H | 1 | 319.087 | 319.087 | 0 | 319.087 | 0
7_0.0_90_16 | 16 | 35.2368 | -82.98 | 82.98 | 84.271 | 80.184 | 75.669 | 105.5902 | 105.5902 | 181.2592 | 1 | 1 | 1 | 1 | 1 | 181.2592 | R | 1 | 1 | 1 | 1 | 1 | 181.2592 | 105.5902 | 1 | 181.2592 | 1 | 181.2592 | SH > H | 1 | 181.2592 | 0 | 181.2592 | 0 | 181.2592
7_0.0_90_17 | 17 | 24.978 | -94.0875 | 94.0875 | 90.0001 | 0 | -0.0011601 | 82.3044 | 82.3044 | 82.3032 | 0 | 0 | 1 | 1 | 1 | 82.3044 | R | FALSE | 0 | 1 | 1 | 1 | 82.3044 | 82.3044 | 1 | 82.3055 | 1 | 82.3032 | SH > H | 1 | 82.3055 | 0 | 82.3055 | 0 | 82.3032
7_0.0_90_18 | 18 | 14.8489 | -104.4423 | 104.4423 | 90.0001 | 0 | -0.00084447 | 51.8812 | 51.8812 | 51.8804 | 0 | 0 | 1 | 1 | 1 | 51.8812 | R | FALSE | 0 | 1 | 1 | 1 | 51.8812 | 51.8812 | 1 | 51.882 | 1 | 51.8804 | SH > H | 1 | 51.882 | 0 | 51.882 | 0 | 51.8804
7_0.0_90_19 | 19 | 5.1793 | -114.7873 | 114.7873 | 90.0001 | 0 | -0.00019121 | 9.9287 | 9.9287 | 9.9285 | 0 | 0 | 1 | 1 | 1 | 9.9287 | R | FALSE | 0 | 1 | 1 | 1 | 9.9287 | 9.9287 | 1 | 9.9289 | 1 | 9.9285 | SH > H | 1 | 9.9289 | 0 | 9.9289 | 0 | 9.9285
7_0.0_90_20 | 20 | 0 | 0 | 0 | 0 | 0 | 0 | 0 | 0 | 0 | 0 | 0 | 0 | 0 | 0 | 0 |  | FALSE | 0 | 0 | 0 | 0 | 0 | 0 | 0 | 0 | 0 | 0 | SH < H | 0 | 0 | 0 | 0 | 0 | 0
7_0.0_90_21 | 21 | 0 | 0 | 0 | 0 | 0 | 0 | 0 | 0 | 0 | 0 | 0 | 0 | 0 | 0 | 0 |  | FALSE | 0 | 0 | 0 | 0 | 0 | 0 | 0 | 0 | 0 | 0 | SH < H | 0 | 0 | 0 | 0 | 0 | 0
7_0.0_90_22 | 22 | 0 | 0 | 0 | 0 | 0 | 0 | 0 | 0 | 0 | 0 | 0 | 0 | 0 | 0 | 0 |  | FALSE | 0 | 0 | 0 | 0 | 0 | 0 | 0 | 0 | 0 | 0 | SH < H | 0 | 0 | 0 | 0 | 0 | 0
7_0.0_90_23 | 23 | 0 | 0 | 0 | 0 | 0 | 0 | 0 | 0 | 0 | 0 | 0 | 0 | 0 | 0 | 0 |  | FALSE | 0 | 0 | 0 | 0 | 0 | 0 | 0 | 0 | 0 | 0 | SH < H | 0 | 0 | 0 | 0 | 0 | 0
7_0.0_90_24 | 24 | 0 | 0 | 0 | 0 | 0 | 0 | 0 | 0 | 0 | 0 | 0 | 0 | 0 | 0 | 0 |  | FALSE | 0 | 0 | 0 | 0 | 0 | 0 | 0 | 0 | 0 | 0 | SH < H | 0 | 0 | 0 | 0 | 0 | 0
8_0.0_90_0 | 0 | 0 | 0 | 0 | 0 | 0 | 0 | 0 | 0 | 0 | 0 | 0 | 0 | 0 | 0 | 0 |  | FALSE | 0 | 0 | 0 | 0 | 0 | 0 | 0 | 0 | 0 | 0 | SH < H | 0 | 0 | 0 | 0 | 0 | 0
8_0.0_90_1 | 1 | 0 | 0 | 0 | 0 | 0 | 0 | 0 | 0 | 0 | 0 | 0 | 0 | 0 | 0 | 0 |  | FALSE | 0 | 0 | 0 | 0 | 0 | 0 | 0 | 0 | 0 | 0 | SH < H | 0 | 0 | 0 | 0 | 0 | 0
8_0.0_90_2 | 2 | 0 | 0 | 0 | 0 | 0 | 0 | 0 | 0 | 0 | 0 | 0 | 0 | 0 | 0 | 0 |  | FALSE | 0 | 0 | 0 | 0 | 0 | 0 | 0 | 0 | 0 | 0 | SH < H | 0 | 0 | 0 | 0 | 0 | 0
8_0.0_90_3 | 3 | 0 | 0 | 0 | 0 | 0 | 0 | 0 | 0 | 0 | 0 | 0 | 0 | 0 | 0 | 0 |  | FALSE | 0 | 0 | 0 | 0 | 0 | 0 | 0 | 0 | 0 | 0 | SH < H | 0 | 0 | 0 | 0 | 0 | 0
8_0.0_90_4 | 4 | 0 | 0 | 0 | 0 | 0 | 0 | 0 | 0 | 0 | 0 | 0 | 0 | 0 | 0 | 0 |  | FALSE | 0 | 0 | 0 | 0 | 0 | 0 | 0 | 0 | 0 | 0 | SH < H | 0 | 0 | 0 | 0 | 0 | 0
8_0.0_90_5 | 5 | 0 | 0 | 0 | 0 | 0 | 0 | 0 | 0 | 0 | 0 | 0 | 0 | 0 | 0 | 0 |  | FALSE | 0 | 0 | 0 | 0 | 0 | 0 | 0 | 0 | 0 | 0 | SH < H | 0 | 0 | 0 | 0 | 0 | 0
8_0.0_90_6 | 6 | 8.9264 | 98.4968 | 98.4968 | 90.0001 | 0 | -0.00052911 | 26.895 | 26.895 | 26.8945 | 0 | 0 | 1 | 1 | 1 | 26.895 | L | FALSE | 0 | 1 | 1 | 1 | 26.895 | 26.895 | 1 | 26.8956 | 1 | 26.8945 | SH > H | 1 | 26.8956 | 0 | 26.8956 | 0 | 26.8945
8_0.0_90_7 | 7 | 19.1737 | 87.6807 | 87.6807 | 87.8094 | 83.3616 | 22.951 | 63.6717 | 63.6717 | 86.6227 | 1 | 1 | 1 | 1 | 1 | 86.6227 | L | 1 | 1 | 1 | 1 | 1 | 86.6227 | 63.6717 | 1 | 86.6227 | 1 | 86.6227 | SH > H | 1 | 86.6227 | 0 | 86.6227 | 0 | 86.6227
8_0.0_90_8 | 8 | 29.3335 | 76.0706 | 76.0706 | 77.8858 | 66.8106 | 154.1677 | 89.7625 | 89.7625 | 243.9302 | 1 | 1 | 1 | 1 | 1 | 243.9302 | L | 1 | 1 | 1 | 1 | 1 | 243.9302 | 89.7625 | 1 | 243.9302 | 1 | 243.9302 | SH > H | 1 | 243.9302 | 243.9302 | 0 | 243.9302 | 0
8_0.0_90_9 | 9 | 38.9426 | 62.6567 | 62.6567 | 69.0687 | 60.3871 | 287.3021 | 109.4157 | 109.4157 | 396.7179 | 1 | 1 | 1 | 1 | 1 | 396.7179 | L | 1 | 1 | 1 | 1 | 1 | 396.7179 | 109.4157 | 1 | 396.7179 | 1 | 396.7179 | SH > H | 1 | 396.7179 | 396.7179 | 0 | 396.7179 | 0
8_0.0_90_10 | 10 | 47.3013 | 46.0861 | 46.0861 | 61.9434 | 57.3814 | 396.1757 | 123.5612 | 123.5612 | 519.7369 | 1 | 1 | 1 | 1 | 1 | 519.7369 | L | 1 | 1 | 1 | 1 | 1 | 519.7369 | 123.5612 | 1 | 519.7369 | 1 | 519.7369 | SH > H | 1 | 519.7369 | 519.7369 | 0 | 519.7369 | 0
8_0.0_90_11 | 11 | 53.3032 | 25.0349 | 25.0349 | 57.2184 | 55.97 | 466.5825 | 132.1756 | 132.1756 | 598.7581 | 1 | 1 | 1 | 1 | 1 | 598.7581 | L | 1 | 1 | 1 | 1 | 1 | 598.7581 | 132.1756 | 1 | 598.7581 | 1 | 598.7581 | SH > H | 1 | 598.7581 | 598.7581 | 0 | 598.7581 | 0
8_0.0_90_12 | 12 | 55.55 | 0 | 0 | 55.55 | 55.55 | 490.8712 | 135.0747 | 135.0747 | 625.9459 | 1 | 1 | 1 | 1 | 1 | 625.9459 | L | 1 | 1 | 1 | 1 | 1 | 625.9459 | 135.0747 | 1 | 625.9459 | 1 | 625.9459 | SH > H | 1 | 625.9459 | 625.9459 | 0 | 625.9459 | 0
8_0.0_90_13 | 13 | 53.3032 | -25.0349 | 25.0349 | 57.2184 | 55.97 | 466.5825 | 132.1756 | 132.1756 | 598.7581 | 1 | 1 | 1 | 1 | 1 | 598.7581 | R | 1 | 1 | 1 | 1 | 1 | 598.7581 | 132.1756 | 1 | 598.7581 | 1 | 598.7581 | SH > H | 1 | 598.7581 | 598.7581 | 0 | 598.7581 | 0
8_0.0_90_14 | 14 | 47.3013 | -46.0861 | 46.0861 | 61.9434 | 57.3814 | 396.1757 | 123.5612 | 123.5612 | 519.7369 | 1 | 1 | 1 | 1 | 1 | 519.7369 | R | 1 | 1 | 1 | 1 | 1 | 519.7369 | 123.5612 | 1 | 519.7369 | 1 | 519.7369 | SH > H | 1 | 519.7369 | 519.7369 | 0 | 519.7369 | 0
8_0.0_90_15 | 15 | 38.9426 | -62.6567 | 62.6567 | 69.0687 | 60.3871 | 287.3021 | 109.4157 | 109.4157 | 396.7179 | 1 | 1 | 1 | 1 | 1 | 396.7179 | R | 1 | 1 | 1 | 1 | 1 | 396.7179 | 109.4157 | 1 | 396.7179 | 1 | 396.7179 | SH > H | 1 | 396.7179 | 396.7179 | 0 | 396.7179 | 0
8_0.0_90_16 | 16 | 29.3335 | -76.0706 | 76.0706 | 77.8858 | 66.8106 | 154.1677 | 89.7625 | 89.7625 | 243.9302 | 1 | 1 | 1 | 1 | 1 | 243.9302 | R | 1 | 1 | 1 | 1 | 1 | 243.9302 | 89.7625 | 1 | 243.9302 | 1 | 243.9302 | SH > H | 1 | 243.9302 | 243.9302 | 0 | 243.9302 | 0
8_0.0_90_17 | 17 | 19.1737 | -87.6807 | 87.6807 | 87.8094 | 83.3616 | 22.951 | 63.6717 | 63.6717 | 86.6227 | 1 | 1 | 1 | 1 | 1 | 86.6227 | R | 1 | 1 | 1 | 1 | 1 | 86.6227 | 63.6717 | 1 | 86.6227 | 1 | 86.6227 | SH > H | 1 | 86.6227 | 0 | 86.6227 | 0 | 86.6227
8_0.0_90_18 | 18 | 8.9264 | -98.4968 | 98.4968 | 90.0001 | 0 | -0.00052911 | 26.895 | 26.895 | 26.8945 | 0 | 0 | 1 | 1 | 1 | 26.895 | R | FALSE | 0 | 1 | 1 | 1 | 26.895 | 26.895 | 1 | 26.8956 | 1 | 26.8945 | SH > H | 1 | 26.8956 | 0 | 26.8956 | 0 | 26.8945
8_0.0_90_19 | 19 | 0 | 0 | 0 | 0 | 0 | 0 | 0 | 0 | 0 | 0 | 0 | 0 | 0 | 0 | 0 |  | FALSE | 0 | 0 | 0 | 0 | 0 | 0 | 0 | 0 | 0 | 0 | SH < H | 0 | 0 | 0 | 0 | 0 | 0
8_0.0_90_20 | 20 | 0 | 0 | 0 | 0 | 0 | 0 | 0 | 0 | 0 | 0 | 0 | 0 | 0 | 0 | 0 |  | FALSE | 0 | 0 | 0 | 0 | 0 | 0 | 0 | 0 | 0 | 0 | SH < H | 0 | 0 | 0 | 0 | 0 | 0
8_0.0_90_21 | 21 | 0 | 0 | 0 | 0 | 0 | 0 | 0 | 0 | 0 | 0 | 0 | 0 | 0 | 0 | 0 |  | FALSE | 0 | 0 | 0 | 0 | 0 | 0 | 0 | 0 | 0 | 0 | SH < H | 0 | 0 | 0 | 0 | 0 | 0
8_0.0_90_22 | 22 | 0 | 0 | 0 | 0 | 0 | 0 | 0 | 0 | 0 | 0 | 0 | 0 | 0 | 0 | 0 |  | FALSE | 0 | 0 | 0 | 0 | 0 | 0 | 0 | 0 | 0 | 0 | SH < H | 0 | 0 | 0 | 0 | 0 | 0
8_0.0_90_23 | 23 | 0 | 0 | 0 | 0 | 0 | 0 | 0 | 0 | 0 | 0 | 0 | 0 | 0 | 0 | 0 |  | FALSE | 0 | 0 | 0 | 0 | 0 | 0 | 0 | 0 | 0 | 0 | SH < H | 0 | 0 | 0 | 0 | 0 | 0
8_0.0_90_24 | 24 | 0 | 0 | 0 | 0 | 0 | 0 | 0 | 0 | 0 | 0 | 0 | 0 | 0 | 0 | 0 |  | FALSE | 0 | 0 | 0 | 0 | 0 | 0 | 0 | 0 | 0 | 0 | SH < H | 0 | 0 | 0 | 0 | 0 | 0
9_0.0_90_0 | 0 | 0 | 0 | 0 | 0 | 0 | 0 | 0 | 0 | 0 | 0 | 0 | 0 | 0 | 0 | 0 |  | FALSE | 0 | 0 | 0 | 0 | 0 | 0 | 0 | 0 | 0 | 0 | SH < H | 0 | 0 | 0 | 0 | 0 | 0
9_0.0_90_1 | 1 | 0 | 0 | 0 | 0 | 0 | 0 | 0 | 0 | 0 | 0 | 0 | 0 | 0 | 0 | 0 |  | FALSE | 0 | 0 | 0 | 0 | 0 | 0 | 0 | 0 | 0 | 0 | SH < H | 0 | 0 | 0 | 0 | 0 | 0
9_0.0_90_2 | 2 | 0 | 0 | 0 | 0 | 0 | 0 | 0 | 0 | 0 | 0 | 0 | 0 | 0 | 0 | 0 |  | FALSE | 0 | 0 | 0 | 0 | 0 | 0 | 0 | 0 | 0 | 0 | SH < H | 0 | 0 | 0 | 0 | 0 | 0
9_0.0_90_3 | 3 | 0 | 0 | 0 | 0 | 0 | 0 | 0 | 0 | 0 | 0 | 0 | 0 | 0 | 0 | 0 |  | FALSE | 0 | 0 | 0 | 0 | 0 | 0 | 0 | 0 | 0 | 0 | SH < H | 0 | 0 | 0 | 0 | 0 | 0
9_0.0_90_4 | 4 | 0 | 0 | 0 | 0 | 0 | 0 | 0 | 0 | 0 | 0 | 0 | 0 | 0 | 0 | 0 |  | FALSE | 0 | 0 | 0 | 0 | 0 | 0 | 0 | 0 | 0 | 0 | SH < H | 0 | 0 | 0 | 0 | 0 | 0
9_0.0_90_5 | 5 | 0 | 0 | 0 | 0 | 0 | 0 | 0 | 0 | 0 | 0 | 0 | 0 | 0 | 0 | 0 |  | FALSE | 0 | 0 | 0 | 0 | 0 | 0 | 0 | 0 | 0 | 0 | SH < H | 0 | 0 | 0 | 0 | 0 | 0
9_0.0_90_6 | 6 | 0 | 0 | 0 | 0 | 0 | 0 | 0 | 0 | 0 | 0 | 0 | 0 | 0 | 0 | 0 |  | FALSE | 0 | 0 | 0 | 0 | 0 | 0 | 0 | 0 | 0 | 0 | SH < H | 0 | 0 | 0 | 0 | 0 | 0
9_0.0_90_7 | 7 | 10.2148 | 78.9566 | 78.9566 | 79.1338 | 43.25 | 80.0053 | 30.9527 | 30.9527 | 110.9581 | 1 | 1 | 1 | 1 | 1 | 110.9581 | L | 1 | 1 | 1 | 1 | 1 | 110.9581 | 30.9527 | 1 | 110.9581 | 1 | 110.9581 | SH > H | 1 | 110.9581 | 0 | 110.9581 | 0 | 110.9581
9_0.0_90_8 | 8 | 20.0348 | 67.192 | 67.192 | 68.6425 | 43.25 | 250.1383 | 61.4444 | 61.4444 | 311.5827 | 1 | 1 | 1 | 1 | 1 | 311.5827 | L | 1 | 1 | 1 | 1 | 1 | 311.5827 | 61.4444 | 1 | 311.5827 | 1 | 311.5827 | SH > H | 1 | 311.5827 | 311.5827 | 0 | 311.5827 | 0
9_0.0_90_9 | 9 | 28.9796 | 53.9315 | 53.9315 | 59.0001 | 43.25 | 411.5419 | 82.8218 | 82.8218 | 494.3637 | 1 | 1 | 1 | 1 | 1 | 494.3637 | L | 1 | 1 | 1 | 1 | 1 | 494.3637 | 82.8218 | 1 | 494.3637 | 1 | 494.3637 | SH > H | 1 | 494.3637 | 494.3637 | 0 | 494.3637 | 0
9_0.0_90_10 | 10 | 36.3977 | 38.4024 | 38.4024 | 50.8917 | 43.25 | 538.982 | 97.8685 | 97.8685 | 636.8504 | 1 | 1 | 1 | 1 | 1 | 636.8504 | L | 1 | 1 | 1 | 1 | 1 | 636.8504 | 97.8685 | 1 | 636.8504 | 1 | 636.8504 | SH > H | 1 | 636.8504 | 636.8504 | 0 | 636.8504 | 0
9_0.0_90_11 | 11 | 41.44 | 20.1973 | 20.1973 | 45.2873 | 43.25 | 619.9912 | 106.9668 | 106.9668 | 726.958 | 1 | 1 | 1 | 1 | 1 | 726.958 | L | 1 | 1 | 1 | 1 | 1 | 726.958 | 106.9668 | 1 | 726.958 | 1 | 726.958 | SH > H | 1 | 726.958 | 726.958 | 0 | 726.958 | 0
9_0.0_90_12 | 12 | 43.25 | 0 | 0 | 43.25 | 43.25 | 647.7379 | 110.0223 | 110.0223 | 757.7602 | 1 | 1 | 1 | 1 | 1 | 757.7602 | L | 1 | 1 | 1 | 1 | 1 | 757.7602 | 110.0223 | 1 | 757.7602 | 1 | 757.7602 | SH > H | 1 | 757.7602 | 757.7602 | 0 | 757.7602 | 0
9_0.0_90_13 | 13 | 41.44 | -20.1973 | 20.1973 | 45.2873 | 43.25 | 619.9912 | 106.9668 | 106.9668 | 726.958 | 1 | 1 | 1 | 1 | 1 | 726.958 | R | 1 | 1 | 1 | 1 | 1 | 726.958 | 106.9668 | 1 | 726.958 | 1 | 726.958 | SH > H | 1 | 726.958 | 726.958 | 0 | 726.958 | 0
9_0.0_90_14 | 14 | 36.3977 | -38.4024 | 38.4024 | 50.8917 | 43.25 | 538.982 | 97.8685 | 97.8685 | 636.8504 | 1 | 1 | 1 | 1 | 1 | 636.8504 | R | 1 | 1 | 1 | 1 | 1 | 636.8504 | 97.8685 | 1 | 636.8504 | 1 | 636.8504 | SH > H | 1 | 636.8504 | 636.8504 | 0 | 636.8504 | 0
9_0.0_90_15 | 15 | 28.9796 | -53.9315 | 53.9315 | 59.0001 | 43.25 | 411.5419 | 82.8218 | 82.8218 | 494.3637 | 1 | 1 | 1 | 1 | 1 | 494.3637 | R | 1 | 1 | 1 | 1 | 1 | 494.3637 | 82.8218 | 1 | 494.3637 | 1 | 494.3637 | SH > H | 1 | 494.3637 | 494.3637 | 0 | 494.3637 | 0
9_0.0_90_16 | 16 | 20.0348 | -67.192 | 67.192 | 68.6425 | 43.25 | 250.1383 | 61.4444 | 61.4444 | 311.5827 | 1 | 1 | 1 | 1 | 1 | 311.5827 | R | 1 | 1 | 1 | 1 | 1 | 311.5827 | 61.4444 | 1 | 311.5827 | 1 | 311.5827 | SH > H | 1 | 311.5827 | 311.5827 | 0 | 311.5827 | 0
9_0.0_90_17 | 17 | 10.2148 | -78.9566 | 78.9566 | 79.1338 | 43.25 | 80.0053 | 30.9527 | 30.9527 | 110.9581 | 1 | 1 | 1 | 1 | 1 | 110.9581 | R | 1 | 1 | 1 | 1 | 1 | 110.9581 | 30.9527 | 1 | 110.9581 | 1 | 110.9581 | SH > H | 1 | 110.9581 | 0 | 110.9581 | 0 | 110.9581
9_0.0_90_18 | 18 | 0 | 0 | 0 | 0 | 0 | 0 | 0 | 0 | 0 | 0 | 0 | 0 | 0 | 0 | 0 |  | FALSE | 0 | 0 | 0 | 0 | 0 | 0 | 0 | 0 | 0 | 0 | SH < H | 0 | 0 | 0 | 0 | 0 | 0
9_0.0_90_19 | 19 | 0 | 0 | 0 | 0 | 0 | 0 | 0 | 0 | 0 | 0 | 0 | 0 | 0 | 0 | 0 |  | FALSE | 0 | 0 | 0 | 0 | 0 | 0 | 0 | 0 | 0 | 0 | SH < H | 0 | 0 | 0 | 0 | 0 | 0
9_0.0_90_20 | 20 | 0 | 0 | 0 | 0 | 0 | 0 | 0 | 0 | 0 | 0 | 0 | 0 | 0 | 0 | 0 |  | FALSE | 0 | 0 | 0 | 0 | 0 | 0 | 0 | 0 | 0 | 0 | SH < H | 0 | 0 | 0 | 0 | 0 | 0
9_0.0_90_21 | 21 | 0 | 0 | 0 | 0 | 0 | 0 | 0 | 0 | 0 | 0 | 0 | 0 | 0 | 0 | 0 |  | FALSE | 0 | 0 | 0 | 0 | 0 | 0 | 0 | 0 | 0 | 0 | SH < H | 0 | 0 | 0 | 0 | 0 | 0
9_0.0_90_22 | 22 | 0 | 0 | 0 | 0 | 0 | 0 | 0 | 0 | 0 | 0 | 0 | 0 | 0 | 0 | 0 |  | FALSE | 0 | 0 | 0 | 0 | 0 | 0 | 0 | 0 | 0 | 0 | SH < H | 0 | 0 | 0 | 0 | 0 | 0
9_0.0_90_23 | 23 | 0 | 0 | 0 | 0 | 0 | 0 | 0 | 0 | 0 | 0 | 0 | 0 | 0 | 0 | 0 |  | FALSE | 0 | 0 | 0 | 0 | 0 | 0 | 0 | 0 | 0 | 0 | SH < H | 0 | 0 | 0 | 0 | 0 | 0
9_0.0_90_24 | 24 | 0 | 0 | 0 | 0 | 0 | 0 | 0 | 0 | 0 | 0 | 0 | 0 | 0 | 0 | 0 |  | FALSE | 0 | 0 | 0 | 0 | 0 | 0 | 0 | 0 | 0 | 0 | SH < H | 0 | 0 | 0 | 0 | 0 | 0
10_0.0_90_0 | 0 | 0 | 0 | 0 | 0 | 0 | 0 | 0 | 0 | 0 | 0 | 0 | 0 | 0 | 0 | 0 |  | FALSE | 0 | 0 | 0 | 0 | 0 | 0 | 0 | 0 | 0 | 0 | SH < H | 0 | 0 | 0 | 0 | 0 | 0
10_0.0_90_1 | 1 | 0 | 0 | 0 | 0 | 0 | 0 | 0 | 0 | 0 | 0 | 0 | 0 | 0 | 0 | 0 |  | FALSE | 0 | 0 | 0 | 0 | 0 | 0 | 0 | 0 | 0 | 0 | SH < H | 0 | 0 | 0 | 0 | 0 | 0
10_0.0_90_2 | 2 | 0 | 0 | 0 | 0 | 0 | 0 | 0 | 0 | 0 | 0 | 0 | 0 | 0 | 0 | 0 |  | FALSE | 0 | 0 | 0 | 0 | 0 | 0 | 0 | 0 | 0 | 0 | SH < H | 0 | 0 | 0 | 0 | 0 | 0
10_0.0_90_3 | 3 | 0 | 0 | 0 | 0 | 0 | 0 | 0 | 0 | 0 | 0 | 0 | 0 | 0 | 0 | 0 |  | FALSE | 0 | 0 | 0 | 0 | 0 | 0 | 0 | 0 | 0 | 0 | SH < H | 0 | 0 | 0 | 0 | 0 | 0
10_0.0_90_4 | 4 | 0 | 0 | 0 | 0 | 0 | 0 | 0 | 0 | 0 | 0 | 0 | 0 | 0 | 0 | 0 |  | FALSE | 0 | 0 | 0 | 0 | 0 | 0 | 0 | 0 | 0 | 0 | SH < H | 0 | 0 | 0 | 0 | 0 | 0
10_0.0_90_5 | 5 | 0 | 0 | 0 | 0 | 0 | 0 | 0 | 0 | 0 | 0 | 0 | 0 | 0 | 0 | 0 |  | FALSE | 0 | 0 | 0 | 0 | 0 | 0 | 0 | 0 | 0 | 0 | SH < H | 0 | 0 | 0 | 0 | 0 | 0
10_0.0_90_6 | 6 | 0 | 0 | 0 | 0 | 0 | 0 | 0 | 0 | 0 | 0 | 0 | 0 | 0 | 0 | 0 |  | FALSE | 0 | 0 | 0 | 0 | 0 | 0 | 0 | 0 | 0 | 0 | SH < H | 0 | 0 | 0 | 0 | 0 | 0
10_0.0_90_7 | 7 | 2.3861 | 71.911 | 71.911 | 71.9273 | 7.6437 | 7.9269 | 1.2256 | 1.2256 | 9.1525 | 1 | 1 | 1 | 1 | 1 | 9.1525 | L | 1 | 1 | 1 | 1 | 1 | 9.1525 | 1.2256 | 1 | 9.1525 | 1 | 9.1525 | SH > H | 1 | 9.1525 | 0 | 9.1525 | 0 | 9.1525
10_0.0_90_8 | 8 | 11.778 | 60.4397 | 60.4397 | 61.1216 | 22.9114 | 262.9755 | 34.9645 | 34.9645 | 297.94 | 1 | 1 | 1 | 1 | 1 | 297.94 | L | 1 | 1 | 1 | 1 | 1 | 297.94 | 34.9645 | 1 | 297.94 | 1 | 297.94 | SH > H | 1 | 297.94 | 297.94 | 0 | 297.94 | 0
10_0.0_90_9 | 9 | 20.0994 | 47.7617 | 47.7617 | 50.8556 | 28.5627 | 472.5534 | 58.5118 | 58.5118 | 531.0652 | 1 | 1 | 1 | 1 | 1 | 531.0652 | L | 1 | 1 | 1 | 1 | 1 | 531.0652 | 58.5118 | 1 | 531.0652 | 1 | 531.0652 | SH > H | 1 | 531.0652 | 531.0652 | 0 | 531.0652 | 0
10_0.0_90_10 | 10 | 26.7895 | 33.4177 | 33.4177 | 41.8332 | 31.1703 | 622.9776 | 74.3064 | 74.3064 | 697.284 | 1 | 1 | 1 | 1 | 1 | 697.284 | L | 1 | 1 | 1 | 1 | 1 | 697.284 | 74.3064 | 1 | 697.284 | 1 | 697.284 | SH > H | 1 | 697.284 | 697.284 | 0 | 697.284 | 0
10_0.0_90_11 | 11 | 31.1994 | 17.3084 | 17.3084 | 35.2506 | 32.3883 | 715.028 | 83.7068 | 83.7068 | 798.7349 | 1 | 1 | 1 | 1 | 1 | 798.7349 | L | 1 | 1 | 1 | 1 | 1 | 798.7349 | 83.7068 | 1 | 798.7349 | 1 | 798.7349 | SH > H | 1 | 798.7349 | 798.7349 | 0 | 798.7349 | 0
10_0.0_90_12 | 12 | 32.75 | 0 | 0 | 32.75 | 32.75 | 746.1101 | 86.8477 | 86.8477 | 832.9578 | 1 | 1 | 1 | 1 | 1 | 832.9578 | L | 1 | 1 | 1 | 1 | 1 | 832.9578 | 86.8477 | 1 | 832.9578 | 1 | 832.9578 | SH > H | 1 | 832.9578 | 832.9578 | 0 | 832.9578 | 0
10_0.0_90_13 | 13 | 31.1994 | -17.3084 | 17.3084 | 35.2506 | 32.3883 | 715.028 | 83.7068 | 83.7068 | 798.7349 | 1 | 1 | 1 | 1 | 1 | 798.7349 | R | 1 | 1 | 1 | 1 | 1 | 798.7349 | 83.7068 | 1 | 798.7349 | 1 | 798.7349 | SH > H | 1 | 798.7349 | 798.7349 | 0 | 798.7349 | 0
10_0.0_90_14 | 14 | 26.7895 | -33.4177 | 33.4177 | 41.8332 | 31.1703 | 622.9776 | 74.3064 | 74.3064 | 697.284 | 1 | 1 | 1 | 1 | 1 | 697.284 | R | 1 | 1 | 1 | 1 | 1 | 697.284 | 74.3064 | 1 | 697.284 | 1 | 697.284 | SH > H | 1 | 697.284 | 697.284 | 0 | 697.284 | 0
10_0.0_90_15 | 15 | 20.0994 | -47.7617 | 47.7617 | 50.8556 | 28.5627 | 472.5534 | 58.5118 | 58.5118 | 531.0652 | 1 | 1 | 1 | 1 | 1 | 531.0652 | R | 1 | 1 | 1 | 1 | 1 | 531.0652 | 58.5118 | 1 | 531.0652 | 1 | 531.0652 | SH > H | 1 | 531.0652 | 531.0652 | 0 | 531.0652 | 0
10_0.0_90_16 | 16 | 11.778 | -60.4397 | 60.4397 | 61.1216 | 22.9114 | 262.9755 | 34.9645 | 34.9645 | 297.94 | 1 | 1 | 1 | 1 | 1 | 297.94 | R | 1 | 1 | 1 | 1 | 1 | 297.94 | 34.9645 | 1 | 297.94 | 1 | 297.94 | SH > H | 1 | 297.94 | 297.94 | 0 | 297.94 | 0
10_0.0_90_17 | 17 | 2.3861 | -71.911 | 71.911 | 71.9273 | 7.6437 | 7.9269 | 1.2256 | 1.2256 | 9.1525 | 1 | 1 | 1 | 1 | 1 | 9.1525 | R | 1 | 1 | 1 | 1 | 1 | 9.1525 | 1.2256 | 1 | 9.1525 | 1 | 9.1525 | SH > H | 1 | 9.1525 | 0 | 9.1525 | 0 | 9.1525
10_0.0_90_18 | 18 | 0 | 0 | 0 | 0 | 0 | 0 | 0 | 0 | 0 | 0 | 0 | 0 | 0 | 0 | 0 |  | FALSE | 0 | 0 | 0 | 0 | 0 | 0 | 0 | 0 | 0 | 0 | SH < H | 0 | 0 | 0 | 0 | 0 | 0
10_0.0_90_19 | 19 | 0 | 0 | 0 | 0 | 0 | 0 | 0 | 0 | 0 | 0 | 0 | 0 | 0 | 0 | 0 |  | FALSE | 0 | 0 | 0 | 0 | 0 | 0 | 0 | 0 | 0 | 0 | SH < H | 0 | 0 | 0 | 0 | 0 | 0
10_0.0_90_20 | 20 | 0 | 0 | 0 | 0 | 0 | 0 | 0 | 0 | 0 | 0 | 0 | 0 | 0 | 0 | 0 |  | FALSE | 0 | 0 | 0 | 0 | 0 | 0 | 0 | 0 | 0 | 0 | SH < H | 0 | 0 | 0 | 0 | 0 | 0
10_0.0_90_21 | 21 | 0 | 0 | 0 | 0 | 0 | 0 | 0 | 0 | 0 | 0 | 0 | 0 | 0 | 0 | 0 |  | FALSE | 0 | 0 | 0 | 0 | 0 | 0 | 0 | 0 | 0 | 0 | SH < H | 0 | 0 | 0 | 0 | 0 | 0
10_0.0_90_22 | 22 | 0 | 0 | 0 | 0 | 0 | 0 | 0 | 0 | 0 | 0 | 0 | 0 | 0 | 0 | 0 |  | FALSE | 0 | 0 | 0 | 0 | 0 | 0 | 0 | 0 | 0 | 0 | SH < H | 0 | 0 | 0 | 0 | 0 | 0
10_0.0_90_23 | 23 | 0 | 0 | 0 | 0 | 0 | 0 | 0 | 0 | 0 | 0 | 0 | 0 | 0 | 0 | 0 |  | FALSE | 0 | 0 | 0 | 0 | 0 | 0 | 0 | 0 | 0 | 0 | SH < H | 0 | 0 | 0 | 0 | 0 | 0
10_0.0_90_24 | 24 | 0 | 0 | 0 | 0 | 0 | 0 | 0 | 0 | 0 | 0 | 0 | 0 | 0 | 0 | 0 |  | FALSE | 0 | 0 | 0 | 0 | 0 | 0 | 0 | 0 | 0 | 0 | SH < H | 0 | 0 | 0 | 0 | 0 | 0
um 180 Grad gedreht | [6 empty] | reflektierte Direktstrahlung
4_180.0_90_0 | 0 | [5 empty] | 0 | 0
4_180.0_90_1 | 1 | [5 empty] | 0 | 0
4_180.0_90_2 | 2 | [5 empty] | 0 | 0
4_180.0_90_3 | 3 | [5 empty] | 0 | 0
4_180.0_90_4 | 4 | [5 empty] | 0 | 0
4_180.0_90_5 | 5 | [5 empty] | 0 | 0
4_180.0_90_6 | 6 | [5 empty] | 45.7788 | 0
4_180.0_90_7 | 7 | [5 empty] | -0.0011297 | 0
4_180.0_90_8 | 8 | [5 empty] | -0.0013644 | 0
4_180.0_90_9 | 9 | [5 empty] | -0.0014834 | 0
4_180.0_90_10 | 10 | [5 empty] | -0.0015478 | 0
4_180.0_90_11 | 11 | [5 empty] | -0.0015804 | 0
4_180.0_90_12 | 12 | [5 empty] | -0.0015904 | 0
4_180.0_90_13 | 13 | [5 empty] | -0.0015804 | 0
4_180.0_90_14 | 14 | [5 empty] | -0.0015478 | 0
4_180.0_90_15 | 15 | [5 empty] | -0.0014834 | 0
4_180.0_90_16 | 16 | [5 empty] | -0.0013644 | 0
4_180.0_90_17 | 17 | [5 empty] | -0.0011297 | 0
4_180.0_90_18 | 18 | [5 empty] | 45.7788 | 0
4_180.0_90_19 | 19 | [5 empty] | 0 | 0
4_180.0_90_20 | 20 | [5 empty] | 0 | 0
4_180.0_90_21 | 21 | [5 empty] | 0 | 0
4_180.0_90_22 | 22 | [5 empty] | 0 | 0
4_180.0_90_23 | 23 | [5 empty] | 0 | 0
4_180.0_90_24 | 24 | [5 empty] | 0 | 0
5_180.0_90_0 | 0 | [5 empty] | 0 | 0
5_180.0_90_1 | 1 | [5 empty] | 0 | 0
5_180.0_90_2 | 2 | [5 empty] | 0 | 0
5_180.0_90_3 | 3 | [5 empty] | 0 | 0
5_180.0_90_4 | 4 | [5 empty] | 0 | 0
5_180.0_90_5 | 5 | [5 empty] | 42.1959 | 0
5_180.0_90_6 | 6 | [5 empty] | 117.8084 | 0
5_180.0_90_7 | 7 | [5 empty] | 39.4151 | 0
5_180.0_90_8 | 8 | [5 empty] | -0.0013672 | 0
5_180.0_90_9 | 9 | [5 empty] | -0.001459 | 0
5_180.0_90_10 | 10 | [5 empty] | -0.0015114 | 0
5_180.0_90_11 | 11 | [5 empty] | -0.0015387 | 0
5_180.0_90_12 | 12 | [5 empty] | -0.0015473 | 0
5_180.0_90_13 | 13 | [5 empty] | -0.0015387 | 0
5_180.0_90_14 | 14 | [5 empty] | -0.0015114 | 0
5_180.0_90_15 | 15 | [5 empty] | -0.001459 | 0
5_180.0_90_16 | 16 | [5 empty] | -0.0013672 | 0
5_180.0_90_17 | 17 | [5 empty] | 39.4151 | 0
5_180.0_90_18 | 18 | [5 empty] | 117.8084 | 0
5_180.0_90_19 | 19 | [5 empty] | 42.1959 | 0
5_180.0_90_20 | 20 | [5 empty] | 0 | 0
5_180.0_90_21 | 21 | [5 empty] | 0 | 0
5_180.0_90_22 | 22 | [5 empty] | 0 | 0
5_180.0_90_23 | 23 | [5 empty] | 0 | 0
5_180.0_90_24 | 24 | [5 empty] | 0 | 0
6_180.0_90_0 | 0 | [5 empty] | 0 | 0
6_180.0_90_1 | 1 | [5 empty] | 0 | 0
6_180.0_90_2 | 2 | [5 empty] | 0 | 0
6_180.0_90_3 | 3 | [5 empty] | 0 | 0
6_180.0_90_4 | 4 | [5 empty] | 0 | 0
6_180.0_90_5 | 5 | [5 empty] | 96.7366 | 0
6_180.0_90_6 | 6 | [5 empty] | 146.2986 | 0
6_180.0_90_7 | 7 | [5 empty] | 68.9951 | 0
6_180.0_90_8 | 8 | [5 empty] | -0.0013529 | 0
6_180.0_90_9 | 9 | [5 empty] | -0.0014368 | 0
6_180.0_90_10 | 10 | [5 empty] | -0.0014857 | 0
6_180.0_90_11 | 11 | [5 empty] | -0.0015114 | 0
6_180.0_90_12 | 12 | [5 empty] | -0.0015195 | 0
6_180.0_90_13 | 13 | [5 empty] | -0.0015114 | 0
6_180.0_90_14 | 14 | [5 empty] | -0.0014857 | 0
6_180.0_90_15 | 15 | [5 empty] | -0.0014368 | 0
6_180.0_90_16 | 16 | [5 empty] | -0.0013529 | 0
6_180.0_90_17 | 17 | [5 empty] | 68.9951 | 0
6_180.0_90_18 | 18 | [5 empty] | 146.2986 | 0
6_180.0_90_19 | 19 | [5 empty] | 96.7366 | 0
6_180.0_90_20 | 20 | [5 empty] | 0 | 0
6_180.0_90_21 | 21 | [5 empty] | 0 | 0
6_180.0_90_22 | 22 | [5 empty] | 0 | 0
6_180.0_90_23 | 23 | [5 empty] | 0 | 0
6_180.0_90_24 | 24 | [5 empty] | 0 | 0
7_180.0_90_0 | 0 | [5 empty] | 0 | 0
7_180.0_90_1 | 1 | [5 empty] | 0 | 0
7_180.0_90_2 | 2 | [5 empty] | 0 | 0
7_180.0_90_3 | 3 | [5 empty] | 0 | 0
7_180.0_90_4 | 4 | [5 empty] | 0 | 0
7_180.0_90_5 | 5 | [5 empty] | 45.7435 | 0
7_180.0_90_6 | 6 | [5 empty] | 116.6431 | 0
7_180.0_90_7 | 7 | [5 empty] | 42.9467 | 0
7_180.0_90_8 | 8 | [5 empty] | -0.001323 | 0
7_180.0_90_9 | 9 | [5 empty] | -0.0014149 | 0
7_180.0_90_10 | 10 | [5 empty] | -0.0014677 | 0
7_180.0_90_11 | 11 | [5 empty] | -0.0014953 | 0
7_180.0_90_12 | 12 | [5 empty] | -0.0015039 | 0
7_180.0_90_13 | 13 | [5 empty] | -0.0014953 | 0
7_180.0_90_14 | 14 | [5 empty] | -0.0014677 | 0
7_180.0_90_15 | 15 | [5 empty] | -0.0014149 | 0
7_180.0_90_16 | 16 | [5 empty] | -0.001323 | 0
7_180.0_90_17 | 17 | [5 empty] | 42.9467 | 0
7_180.0_90_18 | 18 | [5 empty] | 116.6431 | 0
7_180.0_90_19 | 19 | [5 empty] | 45.7435 | 0
7_180.0_90_20 | 20 | [5 empty] | 0 | 0
7_180.0_90_21 | 21 | [5 empty] | 0 | 0
7_180.0_90_22 | 22 | [5 empty] | 0 | 0
7_180.0_90_23 | 23 | [5 empty] | 0 | 0
7_180.0_90_24 | 24 | [5 empty] | 0 | 0
8_180.0_90_0 | 0 | [5 empty] | 0 | 0
8_180.0_90_1 | 1 | [5 empty] | 0 | 0
8_180.0_90_2 | 2 | [5 empty] | 0 | 0
8_180.0_90_3 | 3 | [5 empty] | 0 | 0
8_180.0_90_4 | 4 | [5 empty] | 0 | 0
8_180.0_90_5 | 5 | [5 empty] | 0 | 0
8_180.0_90_6 | 6 | [5 empty] | 44.2503 | 0
8_180.0_90_7 | 7 | [5 empty] | -0.0010479 | 0
8_180.0_90_8 | 8 | [5 empty] | -0.0012822 | 0
8_180.0_90_9 | 9 | [5 empty] | -0.0014036 | 0
8_180.0_90_10 | 10 | [5 empty] | -0.0014701 | 0
8_180.0_90_11 | 11 | [5 empty] | -0.001504 | 0
8_180.0_90_12 | 12 | [5 empty] | -0.0015145 | 0
8_180.0_90_13 | 13 | [5 empty] | -0.001504 | 0
8_180.0_90_14 | 14 | [5 empty] | -0.0014701 | 0
8_180.0_90_15 | 15 | [5 empty] | -0.0014036 | 0
8_180.0_90_16 | 16 | [5 empty] | -0.0012822 | 0
8_180.0_90_17 | 17 | [5 empty] | -0.0010479 | 0
8_180.0_90_18 | 18 | [5 empty] | 44.2503 | 0
8_180.0_90_19 | 19 | [5 empty] | 0 | 0
8_180.0_90_20 | 20 | [5 empty] | 0 | 0
8_180.0_90_21 | 21 | [5 empty] | 0 | 0
8_180.0_90_22 | 22 | [5 empty] | 0 | 0
8_180.0_90_23 | 23 | [5 empty] | 0 | 0
8_180.0_90_24 | 24 | [5 empty] | 0 | 0
9_180.0_90_0 | 0 | [5 empty] | 0 | 0
9_180.0_90_1 | 1 | [5 empty] | 0 | 0
9_180.0_90_2 | 2 | [5 empty] | 0 | 0
9_180.0_90_3 | 3 | [5 empty] | 0 | 0
9_180.0_90_4 | 4 | [5 empty] | 0 | 0
9_180.0_90_5 | 5 | [5 empty] | 0 | 0
9_180.0_90_6 | 6 | [5 empty] | 0 | 0
9_180.0_90_7 | 7 | [5 empty] | -0.00074071 | 0
9_180.0_90_8 | 8 | [5 empty] | -0.0011988 | 0
9_180.0_90_9 | 9 | [5 empty] | -0.0013946 | 0
9_180.0_90_10 | 10 | [5 empty] | -0.0014913 | 0
9_180.0_90_11 | 11 | [5 empty] | -0.001538 | 0
9_180.0_90_12 | 12 | [5 empty] | -0.0015521 | 0
9_180.0_90_13 | 13 | [5 empty] | -0.001538 | 0
9_180.0_90_14 | 14 | [5 empty] | -0.0014913 | 0
9_180.0_90_15 | 15 | [5 empty] | -0.0013946 | 0
9_180.0_90_16 | 16 | [5 empty] | -0.0011988 | 0
9_180.0_90_17 | 17 | [5 empty] | -0.00074071 | 0
9_180.0_90_18 | 18 | [5 empty] | 0 | 0
9_180.0_90_19 | 19 | [5 empty] | 0 | 0
9_180.0_90_20 | 20 | [5 empty] | 0 | 0
9_180.0_90_21 | 21 | [5 empty] | 0 | 0
9_180.0_90_22 | 22 | [5 empty] | 0 | 0
9_180.0_90_23 | 23 | [5 empty] | 0 | 0
9_180.0_90_24 | 24 | [5 empty] | 0 | 0
10_180.0_90_0 | 0 | [5 empty] | 0 | 0
10_180.0_90_1 | 1 | [5 empty] | 0 | 0
10_180.0_90_2 | 2 | [5 empty] | 0 | 0
10_180.0_90_3 | 3 | [5 empty] | 0 | 0
10_180.0_90_4 | 4 | [5 empty] | 0 | 0
10_180.0_90_5 | 5 | [5 empty] | 0 | 0
10_180.0_90_6 | 6 | [5 empty] | 0 | 0
10_180.0_90_7 | 7 | [5 empty] | -4.4597e-05 | 0
10_180.0_90_8 | 8 | [5 empty] | -0.00095036 | 0
10_180.0_90_9 | 9 | [5 empty] | -0.0013065 | 0
10_180.0_90_10 | 10 | [5 empty] | -0.0014593 | 0
10_180.0_90_11 | 11 | [5 empty] | -0.0015282 | 0
10_180.0_90_12 | 12 | [5 empty] | -0.0015483 | 0
10_180.0_90_13 | 13 | [5 empty] | -0.0015282 | 0
10_180.0_90_14 | 14 | [5 empty] | -0.0014593 | 0
10_180.0_90_15 | 15 | [5 empty] | -0.0013065 | 0
10_180.0_90_16 | 16 | [5 empty] | -0.00095036 | 0
10_180.0_90_17 | 17 | [5 empty] | -4.4597e-05 | 0
10_180.0_90_18 | 18 | [5 empty] | 0 | 0
10_180.0_90_19 | 19 | [5 empty] | 0 | 0
10_180.0_90_20 | 20 | [5 empty] | 0 | 0
10_180.0_90_21 | 21 | [5 empty] | 0 | 0
10_180.0_90_22 | 22 | [5 empty] | 0 | 0
10_180.0_90_23 | 23 | [5 empty] | 0 | 0
10_180.0_90_24 | 24 | [5 empty] | 0 | 0
Note on B2: Dietrich Christian: =CALC_1!T77
Note on K2: Dietrich Christian: =G2/2+G4
Note on K5: Dietrich Christian: =G3/2+G6
Note on K6: Dietrich Christian: =G3/2+G8

## Sonne.2.1a (hidden)
F1.1
Flächenazimut | 0 | 180 |  | Fensterhöhe (IST) |  | 0 |  | Abstand ab Fenstermitte |  | 0 | [9 empty] | 1.37 | 0
Flächenneigung | 90 |  |  | Fensterbreite (IST) |  | 0 |  | Winkel Überhang, Mitte |  | 0
Monat | 4 |  |  | Abst. Überh. |  | 0 |  | Winkel, ab UK Fenster |  | 0 |  |  | Monat | Einstrahlung (o.b.V.) | Einstrahlung (m.b.V.) | >> | >= SW | < SW | Korrektur Qs | >= SW inkl. | < SW inkl.
| 5 |  |  | Länge Überh. |  | 0 |  | Abstand ab Fenstermitte Li |  | 0
| 6 |  |  | Abst. Seitenbl. Li |  | 0 |  | Abstand ab Fenstermitte Re |  | 0
| 7 |  |  | Länge Seitenbl. Li |  | 0 |  | Winkel Seitenblende Li |  | 0 |  |  | APRIL | 4546.4836 | 4546.4859 | 100% | 4320.582 | 225.904 | #N/A | #N/A | #N/A | #N/A
| 8 |  |  | Abst. Seitenbl. Re |  | 0 |  | Winkel, ab Seite Fenster Li |  | 0 |  |  | MAI | 3763.5007 | 3763.5098 | 100% | 3119.3177 | 644.1921 | #N/A | #N/A | #N/A | #N/A
| 9 |  |  | Länge Seitenbl. Re |  | 0 |  | Winkel Seitenblende Re |  | 0 |  |  | JUNI | 3461.9994 | 3462.0095 | 100% | 2816.7572 | 645.2523 | #N/A | #N/A | #N/A | #N/A
| 10 | [6 empty] | Winkel, ab Seite Fenster Re |  | 0 |  |  | JULI | 3682.9464 | 3682.9552 | 100% | 3032.2039 | 650.7513 | #N/A | #N/A | #N/A | #N/A
|  |  |  | Transmission Überhang |  | 0% |  | Korrektur Diffusstrahlung |  | 1 | 0.55 |  | AUGUST | 4371.2664 | 4371.2685 | 100% | 4144.232 | 227.0365 | #N/A | #N/A | #N/A | #N/A
Ref. Nachbarfassaden | 0 |  |  | Transmission Seitenblende |  | 0% |  | Schwellwert Sonnenschutz |  | 200 |  |  | SEPTEMBER | 5319.186 | 5319.186 | 100% | 5097.2698 | 221.9162 | #N/A | #N/A | #N/A | #N/A
[13 empty] | OKTOBER | 5501.3109 | 5501.3109 | 100% | 5483.006 | 18.3049 | #N/A | #N/A | #N/A | #N/A
Umrechnung | 57.2958 | [6 empty] | Horizontwinkel |  | 0
[18 empty] | 30646.7257 |  |  | #N/A | #N/A
[19 empty] | Wert für Vertikal | #N/A | #N/A
[20 empty] | #N/A | #N/A
Einstrahlung (m.b.V.)
[13 empty] | APRIL |  |  |  | 4320.582 | 225.9016 | #N/A | #N/A | #N/A
[13 empty] | MAI |  |  |  | 3119.3177 | 644.183 | #N/A | #N/A | #N/A
[13 empty] | JUNI |  |  |  | 2816.7572 | 645.2422 | #N/A | #N/A | #N/A
[13 empty] | JULI |  |  |  | 3032.2039 | 650.7425 | #N/A | #N/A | #N/A
[13 empty] | AUGUST |  |  |  | 4144.232 | 227.0344 | #N/A | #N/A | #N/A
[13 empty] | SEPTEMBER |  |  |  | 5097.2698 | 221.9162 | #N/A | #N/A | #N/A
[13 empty] | OKTOBER |  |  |  | 5483.006 | 18.3049 | #N/A | #N/A | #N/A
[19 empty] | Wert für Geneigt | #N/A | #N/A
Flächenazimut | 0
Flächenneigung | 90
[11 empty] | Verschattungsfaktor Überhang | [5 empty] | Verschattungsfaktor Seitenblende | [6 empty] | Seitenblende + Überhang |  |  | Verschattung Horizont |  |  | SB + ÜBH + HOR |  | 200 |  | 200
[11 empty] | Fov,dir | Fov,dir,trans. | Fov,dif | Fov,dif,trans. | Fov,ges | Strahlung | ? R/L | Ffin,dir | Ffin,dir,trans. | Ffin,dif | Ffin,dif,trans. | Ffin,ges | Strahlung | ef.Diffus | Fov+fin,ges | eff.Strahlung | Fhor,ges | ef.Strahlung |  | Fov+fin+hor,ges | Geamtstrahlung | bezogen auf verschattete |  | bezogen auf verschattete
|  | Sonnenhöhe | Sonnenazimut | Wandazimut | Einstrahlwinkel | Hor.Profil-Winkel | Direktstrahlung | Diffusstrahlung | Diffusstrahlung | Gesamtstrahlung | [5 empty] | inkl. Überh | wirksam | [5 empty] | inkl.Seit.bl. | [7 empty] | inkl.Versch.
[7 empty] | ohne Refl. | ohne Refl. | inkl. Refl. | inkl. Refl. | [21 empty] | >= SW | < SW | >= SW | < SW
4_0.0_90_0 | 0 | 0 | 0 | 0 | 0 | 0 | 0 | 0 | 0 | 0 | 0 | 0 | 0 | 0 | 0 | 0 |  | FALSE | 0 | 0 | 0 | 0 | 0 | 0 | 0 | 0 | 0 | 0 | SH < H | 0 | 0 | 0 | 0 | 0 | 0
4_0.0_90_1 | 1 | 0 | 0 | 0 | 0 | 0 | 0 | 0 | 0 | 0 | 0 | 0 | 0 | 0 | 0 | 0 |  | FALSE | 0 | 0 | 0 | 0 | 0 | 0 | 0 | 0 | 0 | 0 | SH < H | 0 | 0 | 0 | 0 | 0 | 0
4_0.0_90_2 | 2 | 0 | 0 | 0 | 0 | 0 | 0 | 0 | 0 | 0 | 0 | 0 | 0 | 0 | 0 | 0 |  | FALSE | 0 | 0 | 0 | 0 | 0 | 0 | 0 | 0 | 0 | 0 | SH < H | 0 | 0 | 0 | 0 | 0 | 0
4_0.0_90_3 | 3 | 0 | 0 | 0 | 0 | 0 | 0 | 0 | 0 | 0 | 0 | 0 | 0 | 0 | 0 | 0 |  | FALSE | 0 | 0 | 0 | 0 | 0 | 0 | 0 | 0 | 0 | 0 | SH < H | 0 | 0 | 0 | 0 | 0 | 0
4_0.0_90_4 | 4 | 0 | 0 | 0 | 0 | 0 | 0 | 0 | 0 | 0 | 0 | 0 | 0 | 0 | 0 | 0 |  | FALSE | 0 | 0 | 0 | 0 | 0 | 0 | 0 | 0 | 0 | 0 | SH < H | 0 | 0 | 0 | 0 | 0 | 0
4_0.0_90_5 | 5 | 0 | 0 | 0 | 0 | 0 | 0 | 0 | 0 | 0 | 0 | 0 | 0 | 0 | 0 | 0 |  | FALSE | 0 | 0 | 0 | 0 | 0 | 0 | 0 | 0 | 0 | 0 | SH < H | 0 | 0 | 0 | 0 | 0 | 0
4_0.0_90_6 | 6 | 8.4218 | 98.006 | 98.006 | 90.0001 | 0 | -0.00057992 | 24.2046 | 24.2046 | 24.2041 | 0 | 0 | 1 | 1 | 1 | 24.2046 | L | FALSE | 0 | 1 | 1 | 1 | 24.2046 | 24.2046 | 1 | 24.2052 | 1 | 24.2041 | SH > H | 1 | 24.2052 | 0 | 24.2052 | 0 | 24.2041
4_0.0_90_7 | 7 | 18.6735 | 87.1629 | 87.1629 | 87.3124 | 81.6681 | 30.3512 | 58.3956 | 58.3956 | 88.7468 | 1 | 1 | 1 | 1 | 1 | 88.7468 | L | 1 | 1 | 1 | 1 | 1 | 88.7468 | 58.3956 | 1 | 88.7468 | 1 | 88.7468 | SH > H | 1 | 88.7468 | 0 | 88.7468 | 0 | 88.7468
4_0.0_90_8 | 8 | 28.8196 | 75.5268 | 75.5268 | 77.3513 | 65.5702 | 171.1856 | 83.1845 | 83.1845 | 254.3701 | 1 | 1 | 1 | 1 | 1 | 254.3701 | L | 1 | 1 | 1 | 1 | 1 | 254.3701 | 83.1845 | 1 | 254.3701 | 1 | 254.3701 | SH > H | 1 | 254.3701 | 254.3701 | 0 | 254.3701 | 0
4_0.0_90_9 | 9 | 38.3937 | 62.1004 | 62.1004 | 68.4852 | 59.4378 | 311.699 | 102.25 | 102.25 | 413.9489 | 1 | 1 | 1 | 1 | 1 | 413.9489 | L | 1 | 1 | 1 | 1 | 1 | 413.9489 | 102.25 | 1 | 413.9489 | 1 | 413.9489 | SH > H | 1 | 413.9489 | 413.9489 | 0 | 413.9489 | 0
4_0.0_90_10 | 10 | 46.696 | 45.5705 | 45.5705 | 61.3062 | 56.5845 | 425.7772 | 116.1461 | 116.1461 | 541.9233 | 1 | 1 | 1 | 1 | 1 | 541.9233 | L | 1 | 1 | 1 | 1 | 1 | 541.9233 | 116.1461 | 1 | 541.9233 | 1 | 541.9233 | SH > H | 1 | 541.9233 | 541.9233 | 0 | 541.9233 | 0
4_0.0_90_11 | 11 | 52.6342 | 24.6926 | 24.6926 | 56.5364 | 55.2475 | 499.2978 | 124.6668 | 124.6668 | 623.9646 | 1 | 1 | 1 | 1 | 1 | 623.9646 | L | 1 | 1 | 1 | 1 | 1 | 623.9646 | 124.6668 | 1 | 623.9646 | 1 | 623.9646 | SH > H | 1 | 623.9646 | 623.9646 | 0 | 623.9646 | 0
4_0.0_90_12 | 12 | 54.85 | 0 | 0 | 54.85 | 54.85 | 524.6249 | 127.5431 | 127.5431 | 652.168 | 1 | 1 | 1 | 1 | 1 | 652.168 | L | 1 | 1 | 1 | 1 | 1 | 652.168 | 127.5431 | 1 | 652.168 | 1 | 652.168 | SH > H | 1 | 652.168 | 652.168 | 0 | 652.168 | 0
4_0.0_90_13 | 13 | 52.6342 | -24.6926 | 24.6926 | 56.5364 | 55.2475 | 499.2978 | 124.6668 | 124.6668 | 623.9646 | 1 | 1 | 1 | 1 | 1 | 623.9646 | R | 1 | 1 | 1 | 1 | 1 | 623.9646 | 124.6668 | 1 | 623.9646 | 1 | 623.9646 | SH > H | 1 | 623.9646 | 623.9646 | 0 | 623.9646 | 0
4_0.0_90_14 | 14 | 46.696 | -45.5705 | 45.5705 | 61.3062 | 56.5845 | 425.7772 | 116.1461 | 116.1461 | 541.9233 | 1 | 1 | 1 | 1 | 1 | 541.9233 | R | 1 | 1 | 1 | 1 | 1 | 541.9233 | 116.1461 | 1 | 541.9233 | 1 | 541.9233 | SH > H | 1 | 541.9233 | 541.9233 | 0 | 541.9233 | 0
4_0.0_90_15 | 15 | 38.3937 | -62.1004 | 62.1004 | 68.4852 | 59.4378 | 311.699 | 102.25 | 102.25 | 413.9489 | 1 | 1 | 1 | 1 | 1 | 413.9489 | R | 1 | 1 | 1 | 1 | 1 | 413.9489 | 102.25 | 1 | 413.9489 | 1 | 413.9489 | SH > H | 1 | 413.9489 | 413.9489 | 0 | 413.9489 | 0
4_0.0_90_16 | 16 | 28.8196 | -75.5268 | 75.5268 | 77.3513 | 65.5702 | 171.1856 | 83.1845 | 83.1845 | 254.3701 | 1 | 1 | 1 | 1 | 1 | 254.3701 | R | 1 | 1 | 1 | 1 | 1 | 254.3701 | 83.1845 | 1 | 254.3701 | 1 | 254.3701 | SH > H | 1 | 254.3701 | 254.3701 | 0 | 254.3701 | 0
4_0.0_90_17 | 17 | 18.6735 | -87.1629 | 87.1629 | 87.3124 | 81.6681 | 30.3512 | 58.3956 | 58.3956 | 88.7468 | 1 | 1 | 1 | 1 | 1 | 88.7468 | R | 1 | 1 | 1 | 1 | 1 | 88.7468 | 58.3956 | 1 | 88.7468 | 1 | 88.7468 | SH > H | 1 | 88.7468 | 0 | 88.7468 | 0 | 88.7468
4_0.0_90_18 | 18 | 8.4218 | -98.006 | 98.006 | 90.0001 | 0 | -0.00057992 | 24.2046 | 24.2046 | 24.2041 | 0 | 0 | 1 | 1 | 1 | 24.2046 | R | FALSE | 0 | 1 | 1 | 1 | 24.2046 | 24.2046 | 1 | 24.2052 | 1 | 24.2041 | SH > H | 1 | 24.2052 | 0 | 24.2052 | 0 | 24.2041
4_0.0_90_19 | 19 | 0 | 0 | 0 | 0 | 0 | 0 | 0 | 0 | 0 | 0 | 0 | 0 | 0 | 0 | 0 |  | FALSE | 0 | 0 | 0 | 0 | 0 | 0 | 0 | 0 | 0 | 0 | SH < H | 0 | 0 | 0 | 0 | 0 | 0
4_0.0_90_20 | 20 | 0 | 0 | 0 | 0 | 0 | 0 | 0 | 0 | 0 | 0 | 0 | 0 | 0 | 0 | 0 |  | FALSE | 0 | 0 | 0 | 0 | 0 | 0 | 0 | 0 | 0 | 0 | SH < H | 0 | 0 | 0 | 0 | 0 | 0
4_0.0_90_21 | 21 | 0 | 0 | 0 | 0 | 0 | 0 | 0 | 0 | 0 | 0 | 0 | 0 | 0 | 0 | 0 |  | FALSE | 0 | 0 | 0 | 0 | 0 | 0 | 0 | 0 | 0 | 0 | SH < H | 0 | 0 | 0 | 0 | 0 | 0
4_0.0_90_22 | 22 | 0 | 0 | 0 | 0 | 0 | 0 | 0 | 0 | 0 | 0 | 0 | 0 | 0 | 0 | 0 |  | FALSE | 0 | 0 | 0 | 0 | 0 | 0 | 0 | 0 | 0 | 0 | SH < H | 0 | 0 | 0 | 0 | 0 | 0
4_0.0_90_23 | 23 | 0 | 0 | 0 | 0 | 0 | 0 | 0 | 0 | 0 | 0 | 0 | 0 | 0 | 0 | 0 |  | FALSE | 0 | 0 | 0 | 0 | 0 | 0 | 0 | 0 | 0 | 0 | SH < H | 0 | 0 | 0 | 0 | 0 | 0
4_0.0_90_24 | 24 | 0 | 0 | 0 | 0 | 0 | 0 | 0 | 0 | 0 | 0 | 0 | 0 | 0 | 0 | 0 |  | FALSE | 0 | 0 | 0 | 0 | 0 | 0 | 0 | 0 | 0 | 0 | SH < H | 0 | 0 | 0 | 0 | 0 | 0
5_0.0_90_0 | 0 | 0 | 0 | 0 | 0 | 0 | 0 | 0 | 0 | 0 | 0 | 0 | 0 | 0 | 0 | 0 |  | FALSE | 0 | 0 | 0 | 0 | 0 | 0 | 0 | 0 | 0 | 0 | SH < H | 0 | 0 | 0 | 0 | 0 | 0
5_0.0_90_1 | 1 | 0 | 0 | 0 | 0 | 0 | 0 | 0 | 0 | 0 | 0 | 0 | 0 | 0 | 0 | 0 |  | FALSE | 0 | 0 | 0 | 0 | 0 | 0 | 0 | 0 | 0 | 0 | SH < H | 0 | 0 | 0 | 0 | 0 | 0
5_0.0_90_2 | 2 | 0 | 0 | 0 | 0 | 0 | 0 | 0 | 0 | 0 | 0 | 0 | 0 | 0 | 0 | 0 |  | FALSE | 0 | 0 | 0 | 0 | 0 | 0 | 0 | 0 | 0 | 0 | SH < H | 0 | 0 | 0 | 0 | 0 | 0
5_0.0_90_3 | 3 | 0 | 0 | 0 | 0 | 0 | 0 | 0 | 0 | 0 | 0 | 0 | 0 | 0 | 0 | 0 |  | FALSE | 0 | 0 | 0 | 0 | 0 | 0 | 0 | 0 | 0 | 0 | SH < H | 0 | 0 | 0 | 0 | 0 | 0
5_0.0_90_4 | 4 | 0 | 0 | 0 | 0 | 0 | 0 | 0 | 0 | 0 | 0 | 0 | 0 | 0 | 0 | 0 |  | FALSE | 0 | 0 | 0 | 0 | 0 | 0 | 0 | 0 | 0 | 0 | SH < H | 0 | 0 | 0 | 0 | 0 | 0
5_0.0_90_5 | 5 | 4.7308 | 114.3872 | 114.3872 | 90.0001 | 0 | -0.00017897 | 8.2903 | 8.2903 | 8.2902 | 0 | 0 | 1 | 1 | 1 | 8.2903 | L | FALSE | 0 | 1 | 1 | 1 | 8.2903 | 8.2903 | 1 | 8.2905 | 1 | 8.2902 | SH > H | 1 | 8.2905 | 0 | 8.2905 | 0 | 8.2902
5_0.0_90_6 | 6 | 14.4253 | 104.0031 | 104.0031 | 90.0001 | 0 | -0.0008774 | 49.0202 | 49.0202 | 49.0193 | 0 | 0 | 1 | 1 | 1 | 49.0202 | L | FALSE | 0 | 1 | 1 | 1 | 49.0202 | 49.0202 | 1 | 49.0211 | 1 | 49.0193 | SH > H | 1 | 49.0211 | 0 | 49.0211 | 0 | 49.0193
5_0.0_90_7 | 7 | 24.5673 | 93.6059 | 93.6059 | 90.0001 | 0 | -0.0012027 | 78.6773 | 78.6773 | 78.6761 | 0 | 0 | 1 | 1 | 1 | 78.6773 | L | FALSE | 0 | 1 | 1 | 1 | 78.6773 | 78.6773 | 1 | 78.6785 | 1 | 78.6761 | SH > H | 1 | 78.6785 | 0 | 78.6785 | 0 | 78.6761
5_0.0_90_8 | 8 | 34.8234 | 82.449 | 82.449 | 83.8071 | 79.3024 | 84.5033 | 101.6026 | 101.6026 | 186.106 | 1 | 1 | 1 | 1 | 1 | 186.106 | L | 1 | 1 | 1 | 1 | 1 | 186.106 | 101.6026 | 1 | 186.106 | 1 | 186.106 | SH > H | 1 | 186.106 | 0 | 186.106 | 0 | 186.106
5_0.0_90_9 | 9 | 44.7808 | 69.4095 | 69.4095 | 75.5444 | 70.4863 | 208.6714 | 119.5705 | 119.5705 | 328.2419 | 1 | 1 | 1 | 1 | 1 | 328.2419 | L | 1 | 1 | 1 | 1 | 1 | 328.2419 | 119.5705 | 1 | 328.2419 | 1 | 328.2419 | SH > H | 1 | 328.2419 | 328.2419 | 0 | 328.2419 | 0
5_0.0_90_10 | 10 | 53.7765 | 52.6635 | 52.6635 | 68.998 | 66.0459 | 310.3582 | 132.7264 | 132.7264 | 443.0846 | 1 | 1 | 1 | 1 | 1 | 443.0846 | L | 1 | 1 | 1 | 1 | 1 | 443.0846 | 132.7264 | 1 | 443.0846 | 1 | 443.0846 | SH > H | 1 | 443.0846 | 443.0846 | 0 | 443.0846 | 0
5_0.0_90_11 | 11 | 60.5797 | 29.6778 | 29.6778 | 64.7368 | 63.8969 | 376.2594 | 140.8 | 140.8 | 517.0594 | 1 | 1 | 1 | 1 | 1 | 517.0594 | L | 1 | 1 | 1 | 1 | 1 | 517.0594 | 140.8 | 1 | 517.0594 | 1 | 517.0594 | SH > H | 1 | 517.0594 | 517.0594 | 0 | 517.0594 | 0
5_0.0_90_12 | 12 | 63.25 | 0 | 0 | 63.25 | 63.25 | 399.0205 | 143.5255 | 143.5255 | 542.546 | 1 | 1 | 1 | 1 | 1 | 542.546 | L | 1 | 1 | 1 | 1 | 1 | 542.546 | 143.5255 | 1 | 542.546 | 1 | 542.546 | SH > H | 1 | 542.546 | 542.546 | 0 | 542.546 | 0
5_0.0_90_13 | 13 | 60.5797 | -29.6778 | 29.6778 | 64.7368 | 63.8969 | 376.2594 | 140.8 | 140.8 | 517.0594 | 1 | 1 | 1 | 1 | 1 | 517.0594 | R | 1 | 1 | 1 | 1 | 1 | 517.0594 | 140.8 | 1 | 517.0594 | 1 | 517.0594 | SH > H | 1 | 517.0594 | 517.0594 | 0 | 517.0594 | 0
5_0.0_90_14 | 14 | 53.7765 | -52.6635 | 52.6635 | 68.998 | 66.0459 | 310.3582 | 132.7264 | 132.7264 | 443.0846 | 1 | 1 | 1 | 1 | 1 | 443.0846 | R | 1 | 1 | 1 | 1 | 1 | 443.0846 | 132.7264 | 1 | 443.0846 | 1 | 443.0846 | SH > H | 1 | 443.0846 | 443.0846 | 0 | 443.0846 | 0
5_0.0_90_15 | 15 | 44.7808 | -69.4095 | 69.4095 | 75.5444 | 70.4863 | 208.6714 | 119.5705 | 119.5705 | 328.2419 | 1 | 1 | 1 | 1 | 1 | 328.2419 | R | 1 | 1 | 1 | 1 | 1 | 328.2419 | 119.5705 | 1 | 328.2419 | 1 | 328.2419 | SH > H | 1 | 328.2419 | 328.2419 | 0 | 328.2419 | 0
5_0.0_90_16 | 16 | 34.8234 | -82.449 | 82.449 | 83.8071 | 79.3024 | 84.5033 | 101.6026 | 101.6026 | 186.106 | 1 | 1 | 1 | 1 | 1 | 186.106 | R | 1 | 1 | 1 | 1 | 1 | 186.106 | 101.6026 | 1 | 186.106 | 1 | 186.106 | SH > H | 1 | 186.106 | 0 | 186.106 | 0 | 186.106
5_0.0_90_17 | 17 | 24.5673 | -93.6059 | 93.6059 | 90.0001 | 0 | -0.0012027 | 78.6773 | 78.6773 | 78.6761 | 0 | 0 | 1 | 1 | 1 | 78.6773 | R | FALSE | 0 | 1 | 1 | 1 | 78.6773 | 78.6773 | 1 | 78.6785 | 1 | 78.6761 | SH > H | 1 | 78.6785 | 0 | 78.6785 | 0 | 78.6761
5_0.0_90_18 | 18 | 14.4253 | -104.0031 | 104.0031 | 90.0001 | 0 | -0.0008774 | 49.0202 | 49.0202 | 49.0193 | 0 | 0 | 1 | 1 | 1 | 49.0202 | R | FALSE | 0 | 1 | 1 | 1 | 49.0202 | 49.0202 | 1 | 49.0211 | 1 | 49.0193 | SH > H | 1 | 49.0211 | 0 | 49.0211 | 0 | 49.0193
5_0.0_90_19 | 19 | 4.7308 | -114.3872 | 114.3872 | 90.0001 | 0 | -0.00017897 | 8.2903 | 8.2903 | 8.2902 | 0 | 0 | 1 | 1 | 1 | 8.2903 | R | FALSE | 0 | 1 | 1 | 1 | 8.2903 | 8.2903 | 1 | 8.2905 | 1 | 8.2902 | SH > H | 1 | 8.2905 | 0 | 8.2905 | 0 | 8.2902
5_0.0_90_20 | 20 | 0 | 0 | 0 | 0 | 0 | 0 | 0 | 0 | 0 | 0 | 0 | 0 | 0 | 0 | 0 |  | FALSE | 0 | 0 | 0 | 0 | 0 | 0 | 0 | 0 | 0 | 0 | SH < H | 0 | 0 | 0 | 0 | 0 | 0
5_0.0_90_21 | 21 | 0 | 0 | 0 | 0 | 0 | 0 | 0 | 0 | 0 | 0 | 0 | 0 | 0 | 0 | 0 |  | FALSE | 0 | 0 | 0 | 0 | 0 | 0 | 0 | 0 | 0 | 0 | SH < H | 0 | 0 | 0 | 0 | 0 | 0
5_0.0_90_22 | 22 | 0 | 0 | 0 | 0 | 0 | 0 | 0 | 0 | 0 | 0 | 0 | 0 | 0 | 0 | 0 |  | FALSE | 0 | 0 | 0 | 0 | 0 | 0 | 0 | 0 | 0 | 0 | SH < H | 0 | 0 | 0 | 0 | 0 | 0
5_0.0_90_23 | 23 | 0 | 0 | 0 | 0 | 0 | 0 | 0 | 0 | 0 | 0 | 0 | 0 | 0 | 0 | 0 |  | FALSE | 0 | 0 | 0 | 0 | 0 | 0 | 0 | 0 | 0 | 0 | SH < H | 0 | 0 | 0 | 0 | 0 | 0
5_0.0_90_24 | 24 | 0 | 0 | 0 | 0 | 0 | 0 | 0 | 0 | 0 | 0 | 0 | 0 | 0 | 0 | 0 |  | FALSE | 0 | 0 | 0 | 0 | 0 | 0 | 0 | 0 | 0 | 0 | SH < H | 0 | 0 | 0 | 0 | 0 | 0
6_0.0_90_0 | 0 | 0 | 0 | 0 | 0 | 0 | 0 | 0 | 0 | 0 | 0 | 0 | 0 | 0 | 0 | 0 |  | FALSE | 0 | 0 | 0 | 0 | 0 | 0 | 0 | 0 | 0 | 0 | SH < H | 0 | 0 | 0 | 0 | 0 | 0
6_0.0_90_1 | 1 | 0 | 0 | 0 | 0 | 0 | 0 | 0 | 0 | 0 | 0 | 0 | 0 | 0 | 0 | 0 |  | FALSE | 0 | 0 | 0 | 0 | 0 | 0 | 0 | 0 | 0 | 0 | SH < H | 0 | 0 | 0 | 0 | 0 | 0
6_0.0_90_2 | 2 | 0 | 0 | 0 | 0 | 0 | 0 | 0 | 0 | 0 | 0 | 0 | 0 | 0 | 0 | 0 |  | FALSE | 0 | 0 | 0 | 0 | 0 | 0 | 0 | 0 | 0 | 0 | SH < H | 0 | 0 | 0 | 0 | 0 | 0
6_0.0_90_3 | 3 | 0 | 0 | 0 | 0 | 0 | 0 | 0 | 0 | 0 | 0 | 0 | 0 | 0 | 0 | 0 |  | FALSE | 0 | 0 | 0 | 0 | 0 | 0 | 0 | 0 | 0 | 0 | SH < H | 0 | 0 | 0 | 0 | 0 | 0
6_0.0_90_4 | 4 | 0 | 0 | 0 | 0 | 0 | 0 | 0 | 0 | 0 | 0 | 0 | 0 | 0 | 0 | 0 |  | FALSE | 0 | 0 | 0 | 0 | 0 | 0 | 0 | 0 | 0 | 0 | SH < H | 0 | 0 | 0 | 0 | 0 | 0
6_0.0_90_5 | 5 | 7.3057 | 116.6963 | 116.6963 | 90.0001 | 0 | -0.00037889 | 20.2142 | 20.2142 | 20.2139 | 0 | 0 | 1 | 1 | 1 | 20.2142 | L | FALSE | 0 | 1 | 1 | 1 | 20.2142 | 20.2142 | 1 | 20.2146 | 1 | 20.2139 | SH > H | 1 | 20.2146 | 0 | 20.2146 | 0 | 20.2139
6_0.0_90_6 | 6 | 16.8492 | 106.5528 | 106.5528 | 90.0001 | 0 | -0.00093645 | 58.6902 | 58.6902 | 58.6893 | 0 | 0 | 1 | 1 | 1 | 58.6902 | L | FALSE | 0 | 1 | 1 | 1 | 58.6902 | 58.6902 | 1 | 58.6912 | 1 | 58.6893 | SH > H | 1 | 58.6912 | 0 | 58.6912 | 0 | 58.6893
6_0.0_90_7 | 7 | 26.9071 | 96.4207 | 96.4207 | 90.0001 | 0 | -0.0012076 | 86.9377 | 86.9377 | 86.9365 | 0 | 0 | 1 | 1 | 1 | 86.9377 | L | FALSE | 0 | 1 | 1 | 1 | 86.9377 | 86.9377 | 1 | 86.9389 | 1 | 86.9365 | SH > H | 1 | 86.9389 | 0 | 86.9389 | 0 | 86.9365
6_0.0_90_8 | 8 | 37.1677 | 85.5781 | 85.5781 | 86.4776 | 84.1933 | 47.6257 | 109.1557 | 109.1557 | 156.7814 | 1 | 1 | 1 | 1 | 1 | 156.7814 | L | 1 | 1 | 1 | 1 | 1 | 156.7814 | 109.1557 | 1 | 156.7814 | 1 | 156.7814 | SH > H | 1 | 156.7814 | 0 | 156.7814 | 0 | 156.7814
6_0.0_90_9 | 9 | 47.2511 | 72.8788 | 72.8788 | 78.473 | 74.7771 | 164.507 | 126.6409 | 126.6409 | 291.1479 | 1 | 1 | 1 | 1 | 1 | 291.1479 | L | 1 | 1 | 1 | 1 | 1 | 291.1479 | 126.6409 | 1 | 291.1479 | 1 | 291.1479 | SH > H | 1 | 291.1479 | 291.1479 | 0 | 291.1479 | 0
6_0.0_90_10 | 10 | 56.5358 | 56.291 | 56.291 | 72.1803 | 69.8554 | 260.4913 | 139.4491 | 139.4491 | 399.9404 | 1 | 1 | 1 | 1 | 1 | 399.9404 | L | 1 | 1 | 1 | 1 | 1 | 399.9404 | 139.4491 | 1 | 399.9404 | 1 | 399.9404 | SH > H | 1 | 399.9404 | 399.9404 | 0 | 399.9404 | 0
6_0.0_90_11 | 11 | 63.7701 | 32.4954 | 32.4954 | 68.113 | 67.4338 | 322.82 | 147.3069 | 147.3069 | 470.1269 | 1 | 1 | 1 | 1 | 1 | 470.1269 | L | 1 | 1 | 1 | 1 | 1 | 470.1269 | 147.3069 | 1 | 470.1269 | 1 | 470.1269 | SH > H | 1 | 470.1269 | 470.1269 | 0 | 470.1269 | 0
6_0.0_90_12 | 12 | 66.7 | 0 | 0 | 66.7 | 66.7 | 344.368 | 149.9588 | 149.9588 | 494.3268 | 1 | 1 | 1 | 1 | 1 | 494.3268 | L | 1 | 1 | 1 | 1 | 1 | 494.3268 | 149.9588 | 1 | 494.3268 | 1 | 494.3268 | SH > H | 1 | 494.3268 | 494.3268 | 0 | 494.3268 | 0
6_0.0_90_13 | 13 | 63.7701 | -32.4954 | 32.4954 | 68.113 | 67.4338 | 322.82 | 147.3069 | 147.3069 | 470.1269 | 1 | 1 | 1 | 1 | 1 | 470.1269 | R | 1 | 1 | 1 | 1 | 1 | 470.1269 | 147.3069 | 1 | 470.1269 | 1 | 470.1269 | SH > H | 1 | 470.1269 | 470.1269 | 0 | 470.1269 | 0
6_0.0_90_14 | 14 | 56.5358 | -56.291 | 56.291 | 72.1803 | 69.8554 | 260.4913 | 139.4491 | 139.4491 | 399.9404 | 1 | 1 | 1 | 1 | 1 | 399.9404 | R | 1 | 1 | 1 | 1 | 1 | 399.9404 | 139.4491 | 1 | 399.9404 | 1 | 399.9404 | SH > H | 1 | 399.9404 | 399.9404 | 0 | 399.9404 | 0
6_0.0_90_15 | 15 | 47.2511 | -72.8788 | 72.8788 | 78.473 | 74.7771 | 164.507 | 126.6409 | 126.6409 | 291.1479 | 1 | 1 | 1 | 1 | 1 | 291.1479 | R | 1 | 1 | 1 | 1 | 1 | 291.1479 | 126.6409 | 1 | 291.1479 | 1 | 291.1479 | SH > H | 1 | 291.1479 | 291.1479 | 0 | 291.1479 | 0
6_0.0_90_16 | 16 | 37.1677 | -85.5781 | 85.5781 | 86.4776 | 84.1933 | 47.6257 | 109.1557 | 109.1557 | 156.7814 | 1 | 1 | 1 | 1 | 1 | 156.7814 | R | 1 | 1 | 1 | 1 | 1 | 156.7814 | 109.1557 | 1 | 156.7814 | 1 | 156.7814 | SH > H | 1 | 156.7814 | 0 | 156.7814 | 0 | 156.7814
6_0.0_90_17 | 17 | 26.9071 | -96.4207 | 96.4207 | 90.0001 | 0 | -0.0012076 | 86.9377 | 86.9377 | 86.9365 | 0 | 0 | 1 | 1 | 1 | 86.9377 | R | FALSE | 0 | 1 | 1 | 1 | 86.9377 | 86.9377 | 1 | 86.9389 | 1 | 86.9365 | SH > H | 1 | 86.9389 | 0 | 86.9389 | 0 | 86.9365
6_0.0_90_18 | 18 | 16.8492 | -106.5528 | 106.5528 | 90.0001 | 0 | -0.00093645 | 58.6902 | 58.6902 | 58.6893 | 0 | 0 | 1 | 1 | 1 | 58.6902 | R | FALSE | 0 | 1 | 1 | 1 | 58.6902 | 58.6902 | 1 | 58.6912 | 1 | 58.6893 | SH > H | 1 | 58.6912 | 0 | 58.6912 | 0 | 58.6893
6_0.0_90_19 | 19 | 7.3057 | -116.6963 | 116.6963 | 90.0001 | 0 | -0.00037889 | 20.2142 | 20.2142 | 20.2139 | 0 | 0 | 1 | 1 | 1 | 20.2142 | R | FALSE | 0 | 1 | 1 | 1 | 20.2142 | 20.2142 | 1 | 20.2146 | 1 | 20.2139 | SH > H | 1 | 20.2146 | 0 | 20.2146 | 0 | 20.2139
6_0.0_90_20 | 20 | 0 | 0 | 0 | 0 | 0 | 0 | 0 | 0 | 0 | 0 | 0 | 0 | 0 | 0 | 0 |  | FALSE | 0 | 0 | 0 | 0 | 0 | 0 | 0 | 0 | 0 | 0 | SH < H | 0 | 0 | 0 | 0 | 0 | 0
6_0.0_90_21 | 21 | 0 | 0 | 0 | 0 | 0 | 0 | 0 | 0 | 0 | 0 | 0 | 0 | 0 | 0 | 0 |  | FALSE | 0 | 0 | 0 | 0 | 0 | 0 | 0 | 0 | 0 | 0 | SH < H | 0 | 0 | 0 | 0 | 0 | 0
6_0.0_90_22 | 22 | 0 | 0 | 0 | 0 | 0 | 0 | 0 | 0 | 0 | 0 | 0 | 0 | 0 | 0 | 0 |  | FALSE | 0 | 0 | 0 | 0 | 0 | 0 | 0 | 0 | 0 | 0 | SH < H | 0 | 0 | 0 | 0 | 0 | 0
6_0.0_90_23 | 23 | 0 | 0 | 0 | 0 | 0 | 0 | 0 | 0 | 0 | 0 | 0 | 0 | 0 | 0 | 0 |  | FALSE | 0 | 0 | 0 | 0 | 0 | 0 | 0 | 0 | 0 | 0 | SH < H | 0 | 0 | 0 | 0 | 0 | 0
6_0.0_90_24 | 24 | 0 | 0 | 0 | 0 | 0 | 0 | 0 | 0 | 0 | 0 | 0 | 0 | 0 | 0 | 0 |  | FALSE | 0 | 0 | 0 | 0 | 0 | 0 | 0 | 0 | 0 | 0 | SH < H | 0 | 0 | 0 | 0 | 0 | 0
7_0.0_90_0 | 0 | 0 | 0 | 0 | 0 | 0 | 0 | 0 | 0 | 0 | 0 | 0 | 0 | 0 | 0 | 0 |  | FALSE | 0 | 0 | 0 | 0 | 0 | 0 | 0 | 0 | 0 | 0 | SH < H | 0 | 0 | 0 | 0 | 0 | 0
7_0.0_90_1 | 1 | 0 | 0 | 0 | 0 | 0 | 0 | 0 | 0 | 0 | 0 | 0 | 0 | 0 | 0 | 0 |  | FALSE | 0 | 0 | 0 | 0 | 0 | 0 | 0 | 0 | 0 | 0 | SH < H | 0 | 0 | 0 | 0 | 0 | 0
7_0.0_90_2 | 2 | 0 | 0 | 0 | 0 | 0 | 0 | 0 | 0 | 0 | 0 | 0 | 0 | 0 | 0 | 0 |  | FALSE | 0 | 0 | 0 | 0 | 0 | 0 | 0 | 0 | 0 | 0 | SH < H | 0 | 0 | 0 | 0 | 0 | 0
7_0.0_90_3 | 3 | 0 | 0 | 0 | 0 | 0 | 0 | 0 | 0 | 0 | 0 | 0 | 0 | 0 | 0 | 0 |  | FALSE | 0 | 0 | 0 | 0 | 0 | 0 | 0 | 0 | 0 | 0 | SH < H | 0 | 0 | 0 | 0 | 0 | 0
7_0.0_90_4 | 4 | 0 | 0 | 0 | 0 | 0 | 0 | 0 | 0 | 0 | 0 | 0 | 0 | 0 | 0 | 0 |  | FALSE | 0 | 0 | 0 | 0 | 0 | 0 | 0 | 0 | 0 | 0 | SH < H | 0 | 0 | 0 | 0 | 0 | 0
7_0.0_90_5 | 5 | 5.1793 | 114.7873 | 114.7873 | 90.0001 | 0 | -0.00019121 | 9.9287 | 9.9287 | 9.9285 | 0 | 0 | 1 | 1 | 1 | 9.9287 | L | FALSE | 0 | 1 | 1 | 1 | 9.9287 | 9.9287 | 1 | 9.9289 | 1 | 9.9285 | SH > H | 1 | 9.9289 | 0 | 9.9289 | 0 | 9.9285
7_0.0_90_6 | 6 | 14.8489 | 104.4423 | 104.4423 | 90.0001 | 0 | -0.00084447 | 51.8812 | 51.8812 | 51.8804 | 0 | 0 | 1 | 1 | 1 | 51.8812 | L | FALSE | 0 | 1 | 1 | 1 | 51.8812 | 51.8812 | 1 | 51.882 | 1 | 51.8804 | SH > H | 1 | 51.882 | 0 | 51.882 | 0 | 51.8804
7_0.0_90_7 | 7 | 24.978 | 94.0875 | 94.0875 | 90.0001 | 0 | -0.0011601 | 82.3044 | 82.3044 | 82.3032 | 0 | 0 | 1 | 1 | 1 | 82.3044 | L | FALSE | 0 | 1 | 1 | 1 | 82.3044 | 82.3044 | 1 | 82.3055 | 1 | 82.3032 | SH > H | 1 | 82.3055 | 0 | 82.3055 | 0 | 82.3032
7_0.0_90_8 | 8 | 35.2368 | 82.98 | 82.98 | 84.271 | 80.184 | 75.669 | 105.5902 | 105.5902 | 181.2592 | 1 | 1 | 1 | 1 | 1 | 181.2592 | L | 1 | 1 | 1 | 1 | 1 | 181.2592 | 105.5902 | 1 | 181.2592 | 1 | 181.2592 | SH > H | 1 | 181.2592 | 0 | 181.2592 | 0 | 181.2592
7_0.0_90_9 | 9 | 45.2178 | 69.9909 | 69.9909 | 76.0527 | 71.2437 | 195.3953 | 123.6917 | 123.6917 | 319.087 | 1 | 1 | 1 | 1 | 1 | 319.087 | L | 1 | 1 | 1 | 1 | 1 | 319.087 | 123.6917 | 1 | 319.087 | 1 | 319.087 | SH > H | 1 | 319.087 | 319.087 | 0 | 319.087 | 0
7_0.0_90_10 | 10 | 54.2639 | 53.2591 | 53.2591 | 69.5507 | 66.712 | 293.7964 | 136.8763 | 136.8763 | 430.6727 | 1 | 1 | 1 | 1 | 1 | 430.6727 | L | 1 | 1 | 1 | 1 | 1 | 430.6727 | 136.8763 | 1 | 430.6727 | 1 | 430.6727 | SH > H | 1 | 430.6727 | 430.6727 | 0 | 430.6727 | 0
7_0.0_90_11 | 11 | 61.1385 | 30.1266 | 30.1266 | 65.3237 | 64.5127 | 357.6839 | 144.9434 | 144.9434 | 502.6274 | 1 | 1 | 1 | 1 | 1 | 502.6274 | L | 1 | 1 | 1 | 1 | 1 | 502.6274 | 144.9434 | 1 | 502.6274 | 1 | 502.6274 | SH > H | 1 | 502.6274 | 502.6274 | 0 | 502.6274 | 0
7_0.0_90_12 | 12 | 63.85 | 0 | 0 | 63.85 | 63.85 | 379.7667 | 147.6631 | 147.6631 | 527.4298 | 1 | 1 | 1 | 1 | 1 | 527.4298 | L | 1 | 1 | 1 | 1 | 1 | 527.4298 | 147.6631 | 1 | 527.4298 | 1 | 527.4298 | SH > H | 1 | 527.4298 | 527.4298 | 0 | 527.4298 | 0
7_0.0_90_13 | 13 | 61.1385 | -30.1266 | 30.1266 | 65.3237 | 64.5127 | 357.6839 | 144.9434 | 144.9434 | 502.6274 | 1 | 1 | 1 | 1 | 1 | 502.6274 | R | 1 | 1 | 1 | 1 | 1 | 502.6274 | 144.9434 | 1 | 502.6274 | 1 | 502.6274 | SH > H | 1 | 502.6274 | 502.6274 | 0 | 502.6274 | 0
7_0.0_90_14 | 14 | 54.2639 | -53.2591 | 53.2591 | 69.5507 | 66.712 | 293.7964 | 136.8763 | 136.8763 | 430.6727 | 1 | 1 | 1 | 1 | 1 | 430.6727 | R | 1 | 1 | 1 | 1 | 1 | 430.6727 | 136.8763 | 1 | 430.6727 | 1 | 430.6727 | SH > H | 1 | 430.6727 | 430.6727 | 0 | 430.6727 | 0
7_0.0_90_15 | 15 | 45.2178 | -69.9909 | 69.9909 | 76.0527 | 71.2437 | 195.3953 | 123.6917 | 123.6917 | 319.087 | 1 | 1 | 1 | 1 | 1 | 319.087 | R | 1 | 1 | 1 | 1 | 1 | 319.087 | 123.6917 | 1 | 319.087 | 1 | 319.087 | SH > H | 1 | 319.087 | 319.087 | 0 | 319.087 | 0
7_0.0_90_16 | 16 | 35.2368 | -82.98 | 82.98 | 84.271 | 80.184 | 75.669 | 105.5902 | 105.5902 | 181.2592 | 1 | 1 | 1 | 1 | 1 | 181.2592 | R | 1 | 1 | 1 | 1 | 1 | 181.2592 | 105.5902 | 1 | 181.2592 | 1 | 181.2592 | SH > H | 1 | 181.2592 | 0 | 181.2592 | 0 | 181.2592
7_0.0_90_17 | 17 | 24.978 | -94.0875 | 94.0875 | 90.0001 | 0 | -0.0011601 | 82.3044 | 82.3044 | 82.3032 | 0 | 0 | 1 | 1 | 1 | 82.3044 | R | FALSE | 0 | 1 | 1 | 1 | 82.3044 | 82.3044 | 1 | 82.3055 | 1 | 82.3032 | SH > H | 1 | 82.3055 | 0 | 82.3055 | 0 | 82.3032
7_0.0_90_18 | 18 | 14.8489 | -104.4423 | 104.4423 | 90.0001 | 0 | -0.00084447 | 51.8812 | 51.8812 | 51.8804 | 0 | 0 | 1 | 1 | 1 | 51.8812 | R | FALSE | 0 | 1 | 1 | 1 | 51.8812 | 51.8812 | 1 | 51.882 | 1 | 51.8804 | SH > H | 1 | 51.882 | 0 | 51.882 | 0 | 51.8804
7_0.0_90_19 | 19 | 5.1793 | -114.7873 | 114.7873 | 90.0001 | 0 | -0.00019121 | 9.9287 | 9.9287 | 9.9285 | 0 | 0 | 1 | 1 | 1 | 9.9287 | R | FALSE | 0 | 1 | 1 | 1 | 9.9287 | 9.9287 | 1 | 9.9289 | 1 | 9.9285 | SH > H | 1 | 9.9289 | 0 | 9.9289 | 0 | 9.9285
7_0.0_90_20 | 20 | 0 | 0 | 0 | 0 | 0 | 0 | 0 | 0 | 0 | 0 | 0 | 0 | 0 | 0 | 0 |  | FALSE | 0 | 0 | 0 | 0 | 0 | 0 | 0 | 0 | 0 | 0 | SH < H | 0 | 0 | 0 | 0 | 0 | 0
7_0.0_90_21 | 21 | 0 | 0 | 0 | 0 | 0 | 0 | 0 | 0 | 0 | 0 | 0 | 0 | 0 | 0 | 0 |  | FALSE | 0 | 0 | 0 | 0 | 0 | 0 | 0 | 0 | 0 | 0 | SH < H | 0 | 0 | 0 | 0 | 0 | 0
7_0.0_90_22 | 22 | 0 | 0 | 0 | 0 | 0 | 0 | 0 | 0 | 0 | 0 | 0 | 0 | 0 | 0 | 0 |  | FALSE | 0 | 0 | 0 | 0 | 0 | 0 | 0 | 0 | 0 | 0 | SH < H | 0 | 0 | 0 | 0 | 0 | 0
7_0.0_90_23 | 23 | 0 | 0 | 0 | 0 | 0 | 0 | 0 | 0 | 0 | 0 | 0 | 0 | 0 | 0 | 0 |  | FALSE | 0 | 0 | 0 | 0 | 0 | 0 | 0 | 0 | 0 | 0 | SH < H | 0 | 0 | 0 | 0 | 0 | 0
7_0.0_90_24 | 24 | 0 | 0 | 0 | 0 | 0 | 0 | 0 | 0 | 0 | 0 | 0 | 0 | 0 | 0 | 0 |  | FALSE | 0 | 0 | 0 | 0 | 0 | 0 | 0 | 0 | 0 | 0 | SH < H | 0 | 0 | 0 | 0 | 0 | 0
8_0.0_90_0 | 0 | 0 | 0 | 0 | 0 | 0 | 0 | 0 | 0 | 0 | 0 | 0 | 0 | 0 | 0 | 0 |  | FALSE | 0 | 0 | 0 | 0 | 0 | 0 | 0 | 0 | 0 | 0 | SH < H | 0 | 0 | 0 | 0 | 0 | 0
8_0.0_90_1 | 1 | 0 | 0 | 0 | 0 | 0 | 0 | 0 | 0 | 0 | 0 | 0 | 0 | 0 | 0 | 0 |  | FALSE | 0 | 0 | 0 | 0 | 0 | 0 | 0 | 0 | 0 | 0 | SH < H | 0 | 0 | 0 | 0 | 0 | 0
8_0.0_90_2 | 2 | 0 | 0 | 0 | 0 | 0 | 0 | 0 | 0 | 0 | 0 | 0 | 0 | 0 | 0 | 0 |  | FALSE | 0 | 0 | 0 | 0 | 0 | 0 | 0 | 0 | 0 | 0 | SH < H | 0 | 0 | 0 | 0 | 0 | 0
8_0.0_90_3 | 3 | 0 | 0 | 0 | 0 | 0 | 0 | 0 | 0 | 0 | 0 | 0 | 0 | 0 | 0 | 0 |  | FALSE | 0 | 0 | 0 | 0 | 0 | 0 | 0 | 0 | 0 | 0 | SH < H | 0 | 0 | 0 | 0 | 0 | 0
8_0.0_90_4 | 4 | 0 | 0 | 0 | 0 | 0 | 0 | 0 | 0 | 0 | 0 | 0 | 0 | 0 | 0 | 0 |  | FALSE | 0 | 0 | 0 | 0 | 0 | 0 | 0 | 0 | 0 | 0 | SH < H | 0 | 0 | 0 | 0 | 0 | 0
8_0.0_90_5 | 5 | 0 | 0 | 0 | 0 | 0 | 0 | 0 | 0 | 0 | 0 | 0 | 0 | 0 | 0 | 0 |  | FALSE | 0 | 0 | 0 | 0 | 0 | 0 | 0 | 0 | 0 | 0 | SH < H | 0 | 0 | 0 | 0 | 0 | 0
8_0.0_90_6 | 6 | 8.9264 | 98.4968 | 98.4968 | 90.0001 | 0 | -0.00052911 | 26.895 | 26.895 | 26.8945 | 0 | 0 | 1 | 1 | 1 | 26.895 | L | FALSE | 0 | 1 | 1 | 1 | 26.895 | 26.895 | 1 | 26.8956 | 1 | 26.8945 | SH > H | 1 | 26.8956 | 0 | 26.8956 | 0 | 26.8945
8_0.0_90_7 | 7 | 19.1737 | 87.6807 | 87.6807 | 87.8094 | 83.3616 | 22.951 | 63.6717 | 63.6717 | 86.6227 | 1 | 1 | 1 | 1 | 1 | 86.6227 | L | 1 | 1 | 1 | 1 | 1 | 86.6227 | 63.6717 | 1 | 86.6227 | 1 | 86.6227 | SH > H | 1 | 86.6227 | 0 | 86.6227 | 0 | 86.6227
8_0.0_90_8 | 8 | 29.3335 | 76.0706 | 76.0706 | 77.8858 | 66.8106 | 154.1677 | 89.7625 | 89.7625 | 243.9302 | 1 | 1 | 1 | 1 | 1 | 243.9302 | L | 1 | 1 | 1 | 1 | 1 | 243.9302 | 89.7625 | 1 | 243.9302 | 1 | 243.9302 | SH > H | 1 | 243.9302 | 243.9302 | 0 | 243.9302 | 0
8_0.0_90_9 | 9 | 38.9426 | 62.6567 | 62.6567 | 69.0687 | 60.3871 | 287.3021 | 109.4157 | 109.4157 | 396.7179 | 1 | 1 | 1 | 1 | 1 | 396.7179 | L | 1 | 1 | 1 | 1 | 1 | 396.7179 | 109.4157 | 1 | 396.7179 | 1 | 396.7179 | SH > H | 1 | 396.7179 | 396.7179 | 0 | 396.7179 | 0
8_0.0_90_10 | 10 | 47.3013 | 46.0861 | 46.0861 | 61.9434 | 57.3814 | 396.1757 | 123.5612 | 123.5612 | 519.7369 | 1 | 1 | 1 | 1 | 1 | 519.7369 | L | 1 | 1 | 1 | 1 | 1 | 519.7369 | 123.5612 | 1 | 519.7369 | 1 | 519.7369 | SH > H | 1 | 519.7369 | 519.7369 | 0 | 519.7369 | 0
8_0.0_90_11 | 11 | 53.3032 | 25.0349 | 25.0349 | 57.2184 | 55.97 | 466.5825 | 132.1756 | 132.1756 | 598.7581 | 1 | 1 | 1 | 1 | 1 | 598.7581 | L | 1 | 1 | 1 | 1 | 1 | 598.7581 | 132.1756 | 1 | 598.7581 | 1 | 598.7581 | SH > H | 1 | 598.7581 | 598.7581 | 0 | 598.7581 | 0
8_0.0_90_12 | 12 | 55.55 | 0 | 0 | 55.55 | 55.55 | 490.8712 | 135.0747 | 135.0747 | 625.9459 | 1 | 1 | 1 | 1 | 1 | 625.9459 | L | 1 | 1 | 1 | 1 | 1 | 625.9459 | 135.0747 | 1 | 625.9459 | 1 | 625.9459 | SH > H | 1 | 625.9459 | 625.9459 | 0 | 625.9459 | 0
8_0.0_90_13 | 13 | 53.3032 | -25.0349 | 25.0349 | 57.2184 | 55.97 | 466.5825 | 132.1756 | 132.1756 | 598.7581 | 1 | 1 | 1 | 1 | 1 | 598.7581 | R | 1 | 1 | 1 | 1 | 1 | 598.7581 | 132.1756 | 1 | 598.7581 | 1 | 598.7581 | SH > H | 1 | 598.7581 | 598.7581 | 0 | 598.7581 | 0
8_0.0_90_14 | 14 | 47.3013 | -46.0861 | 46.0861 | 61.9434 | 57.3814 | 396.1757 | 123.5612 | 123.5612 | 519.7369 | 1 | 1 | 1 | 1 | 1 | 519.7369 | R | 1 | 1 | 1 | 1 | 1 | 519.7369 | 123.5612 | 1 | 519.7369 | 1 | 519.7369 | SH > H | 1 | 519.7369 | 519.7369 | 0 | 519.7369 | 0
8_0.0_90_15 | 15 | 38.9426 | -62.6567 | 62.6567 | 69.0687 | 60.3871 | 287.3021 | 109.4157 | 109.4157 | 396.7179 | 1 | 1 | 1 | 1 | 1 | 396.7179 | R | 1 | 1 | 1 | 1 | 1 | 396.7179 | 109.4157 | 1 | 396.7179 | 1 | 396.7179 | SH > H | 1 | 396.7179 | 396.7179 | 0 | 396.7179 | 0
8_0.0_90_16 | 16 | 29.3335 | -76.0706 | 76.0706 | 77.8858 | 66.8106 | 154.1677 | 89.7625 | 89.7625 | 243.9302 | 1 | 1 | 1 | 1 | 1 | 243.9302 | R | 1 | 1 | 1 | 1 | 1 | 243.9302 | 89.7625 | 1 | 243.9302 | 1 | 243.9302 | SH > H | 1 | 243.9302 | 243.9302 | 0 | 243.9302 | 0
8_0.0_90_17 | 17 | 19.1737 | -87.6807 | 87.6807 | 87.8094 | 83.3616 | 22.951 | 63.6717 | 63.6717 | 86.6227 | 1 | 1 | 1 | 1 | 1 | 86.6227 | R | 1 | 1 | 1 | 1 | 1 | 86.6227 | 63.6717 | 1 | 86.6227 | 1 | 86.6227 | SH > H | 1 | 86.6227 | 0 | 86.6227 | 0 | 86.6227
8_0.0_90_18 | 18 | 8.9264 | -98.4968 | 98.4968 | 90.0001 | 0 | -0.00052911 | 26.895 | 26.895 | 26.8945 | 0 | 0 | 1 | 1 | 1 | 26.895 | R | FALSE | 0 | 1 | 1 | 1 | 26.895 | 26.895 | 1 | 26.8956 | 1 | 26.8945 | SH > H | 1 | 26.8956 | 0 | 26.8956 | 0 | 26.8945
8_0.0_90_19 | 19 | 0 | 0 | 0 | 0 | 0 | 0 | 0 | 0 | 0 | 0 | 0 | 0 | 0 | 0 | 0 |  | FALSE | 0 | 0 | 0 | 0 | 0 | 0 | 0 | 0 | 0 | 0 | SH < H | 0 | 0 | 0 | 0 | 0 | 0
8_0.0_90_20 | 20 | 0 | 0 | 0 | 0 | 0 | 0 | 0 | 0 | 0 | 0 | 0 | 0 | 0 | 0 | 0 |  | FALSE | 0 | 0 | 0 | 0 | 0 | 0 | 0 | 0 | 0 | 0 | SH < H | 0 | 0 | 0 | 0 | 0 | 0
8_0.0_90_21 | 21 | 0 | 0 | 0 | 0 | 0 | 0 | 0 | 0 | 0 | 0 | 0 | 0 | 0 | 0 | 0 |  | FALSE | 0 | 0 | 0 | 0 | 0 | 0 | 0 | 0 | 0 | 0 | SH < H | 0 | 0 | 0 | 0 | 0 | 0
8_0.0_90_22 | 22 | 0 | 0 | 0 | 0 | 0 | 0 | 0 | 0 | 0 | 0 | 0 | 0 | 0 | 0 | 0 |  | FALSE | 0 | 0 | 0 | 0 | 0 | 0 | 0 | 0 | 0 | 0 | SH < H | 0 | 0 | 0 | 0 | 0 | 0
8_0.0_90_23 | 23 | 0 | 0 | 0 | 0 | 0 | 0 | 0 | 0 | 0 | 0 | 0 | 0 | 0 | 0 | 0 |  | FALSE | 0 | 0 | 0 | 0 | 0 | 0 | 0 | 0 | 0 | 0 | SH < H | 0 | 0 | 0 | 0 | 0 | 0
8_0.0_90_24 | 24 | 0 | 0 | 0 | 0 | 0 | 0 | 0 | 0 | 0 | 0 | 0 | 0 | 0 | 0 | 0 |  | FALSE | 0 | 0 | 0 | 0 | 0 | 0 | 0 | 0 | 0 | 0 | SH < H | 0 | 0 | 0 | 0 | 0 | 0
9_0.0_90_0 | 0 | 0 | 0 | 0 | 0 | 0 | 0 | 0 | 0 | 0 | 0 | 0 | 0 | 0 | 0 | 0 |  | FALSE | 0 | 0 | 0 | 0 | 0 | 0 | 0 | 0 | 0 | 0 | SH < H | 0 | 0 | 0 | 0 | 0 | 0
9_0.0_90_1 | 1 | 0 | 0 | 0 | 0 | 0 | 0 | 0 | 0 | 0 | 0 | 0 | 0 | 0 | 0 | 0 |  | FALSE | 0 | 0 | 0 | 0 | 0 | 0 | 0 | 0 | 0 | 0 | SH < H | 0 | 0 | 0 | 0 | 0 | 0
9_0.0_90_2 | 2 | 0 | 0 | 0 | 0 | 0 | 0 | 0 | 0 | 0 | 0 | 0 | 0 | 0 | 0 | 0 |  | FALSE | 0 | 0 | 0 | 0 | 0 | 0 | 0 | 0 | 0 | 0 | SH < H | 0 | 0 | 0 | 0 | 0 | 0
9_0.0_90_3 | 3 | 0 | 0 | 0 | 0 | 0 | 0 | 0 | 0 | 0 | 0 | 0 | 0 | 0 | 0 | 0 |  | FALSE | 0 | 0 | 0 | 0 | 0 | 0 | 0 | 0 | 0 | 0 | SH < H | 0 | 0 | 0 | 0 | 0 | 0
9_0.0_90_4 | 4 | 0 | 0 | 0 | 0 | 0 | 0 | 0 | 0 | 0 | 0 | 0 | 0 | 0 | 0 | 0 |  | FALSE | 0 | 0 | 0 | 0 | 0 | 0 | 0 | 0 | 0 | 0 | SH < H | 0 | 0 | 0 | 0 | 0 | 0
9_0.0_90_5 | 5 | 0 | 0 | 0 | 0 | 0 | 0 | 0 | 0 | 0 | 0 | 0 | 0 | 0 | 0 | 0 |  | FALSE | 0 | 0 | 0 | 0 | 0 | 0 | 0 | 0 | 0 | 0 | SH < H | 0 | 0 | 0 | 0 | 0 | 0
9_0.0_90_6 | 6 | 0 | 0 | 0 | 0 | 0 | 0 | 0 | 0 | 0 | 0 | 0 | 0 | 0 | 0 | 0 |  | FALSE | 0 | 0 | 0 | 0 | 0 | 0 | 0 | 0 | 0 | 0 | SH < H | 0 | 0 | 0 | 0 | 0 | 0
9_0.0_90_7 | 7 | 10.2148 | 78.9566 | 78.9566 | 79.1338 | 43.25 | 80.0053 | 30.9527 | 30.9527 | 110.9581 | 1 | 1 | 1 | 1 | 1 | 110.9581 | L | 1 | 1 | 1 | 1 | 1 | 110.9581 | 30.9527 | 1 | 110.9581 | 1 | 110.9581 | SH > H | 1 | 110.9581 | 0 | 110.9581 | 0 | 110.9581
9_0.0_90_8 | 8 | 20.0348 | 67.192 | 67.192 | 68.6425 | 43.25 | 250.1383 | 61.4444 | 61.4444 | 311.5827 | 1 | 1 | 1 | 1 | 1 | 311.5827 | L | 1 | 1 | 1 | 1 | 1 | 311.5827 | 61.4444 | 1 | 311.5827 | 1 | 311.5827 | SH > H | 1 | 311.5827 | 311.5827 | 0 | 311.5827 | 0
9_0.0_90_9 | 9 | 28.9796 | 53.9315 | 53.9315 | 59.0001 | 43.25 | 411.5419 | 82.8218 | 82.8218 | 494.3637 | 1 | 1 | 1 | 1 | 1 | 494.3637 | L | 1 | 1 | 1 | 1 | 1 | 494.3637 | 82.8218 | 1 | 494.3637 | 1 | 494.3637 | SH > H | 1 | 494.3637 | 494.3637 | 0 | 494.3637 | 0
9_0.0_90_10 | 10 | 36.3977 | 38.4024 | 38.4024 | 50.8917 | 43.25 | 538.982 | 97.8685 | 97.8685 | 636.8504 | 1 | 1 | 1 | 1 | 1 | 636.8504 | L | 1 | 1 | 1 | 1 | 1 | 636.8504 | 97.8685 | 1 | 636.8504 | 1 | 636.8504 | SH > H | 1 | 636.8504 | 636.8504 | 0 | 636.8504 | 0
9_0.0_90_11 | 11 | 41.44 | 20.1973 | 20.1973 | 45.2873 | 43.25 | 619.9912 | 106.9668 | 106.9668 | 726.958 | 1 | 1 | 1 | 1 | 1 | 726.958 | L | 1 | 1 | 1 | 1 | 1 | 726.958 | 106.9668 | 1 | 726.958 | 1 | 726.958 | SH > H | 1 | 726.958 | 726.958 | 0 | 726.958 | 0
9_0.0_90_12 | 12 | 43.25 | 0 | 0 | 43.25 | 43.25 | 647.7379 | 110.0223 | 110.0223 | 757.7602 | 1 | 1 | 1 | 1 | 1 | 757.7602 | L | 1 | 1 | 1 | 1 | 1 | 757.7602 | 110.0223 | 1 | 757.7602 | 1 | 757.7602 | SH > H | 1 | 757.7602 | 757.7602 | 0 | 757.7602 | 0
9_0.0_90_13 | 13 | 41.44 | -20.1973 | 20.1973 | 45.2873 | 43.25 | 619.9912 | 106.9668 | 106.9668 | 726.958 | 1 | 1 | 1 | 1 | 1 | 726.958 | R | 1 | 1 | 1 | 1 | 1 | 726.958 | 106.9668 | 1 | 726.958 | 1 | 726.958 | SH > H | 1 | 726.958 | 726.958 | 0 | 726.958 | 0
9_0.0_90_14 | 14 | 36.3977 | -38.4024 | 38.4024 | 50.8917 | 43.25 | 538.982 | 97.8685 | 97.8685 | 636.8504 | 1 | 1 | 1 | 1 | 1 | 636.8504 | R | 1 | 1 | 1 | 1 | 1 | 636.8504 | 97.8685 | 1 | 636.8504 | 1 | 636.8504 | SH > H | 1 | 636.8504 | 636.8504 | 0 | 636.8504 | 0
9_0.0_90_15 | 15 | 28.9796 | -53.9315 | 53.9315 | 59.0001 | 43.25 | 411.5419 | 82.8218 | 82.8218 | 494.3637 | 1 | 1 | 1 | 1 | 1 | 494.3637 | R | 1 | 1 | 1 | 1 | 1 | 494.3637 | 82.8218 | 1 | 494.3637 | 1 | 494.3637 | SH > H | 1 | 494.3637 | 494.3637 | 0 | 494.3637 | 0
9_0.0_90_16 | 16 | 20.0348 | -67.192 | 67.192 | 68.6425 | 43.25 | 250.1383 | 61.4444 | 61.4444 | 311.5827 | 1 | 1 | 1 | 1 | 1 | 311.5827 | R | 1 | 1 | 1 | 1 | 1 | 311.5827 | 61.4444 | 1 | 311.5827 | 1 | 311.5827 | SH > H | 1 | 311.5827 | 311.5827 | 0 | 311.5827 | 0
9_0.0_90_17 | 17 | 10.2148 | -78.9566 | 78.9566 | 79.1338 | 43.25 | 80.0053 | 30.9527 | 30.9527 | 110.9581 | 1 | 1 | 1 | 1 | 1 | 110.9581 | R | 1 | 1 | 1 | 1 | 1 | 110.9581 | 30.9527 | 1 | 110.9581 | 1 | 110.9581 | SH > H | 1 | 110.9581 | 0 | 110.9581 | 0 | 110.9581
9_0.0_90_18 | 18 | 0 | 0 | 0 | 0 | 0 | 0 | 0 | 0 | 0 | 0 | 0 | 0 | 0 | 0 | 0 |  | FALSE | 0 | 0 | 0 | 0 | 0 | 0 | 0 | 0 | 0 | 0 | SH < H | 0 | 0 | 0 | 0 | 0 | 0
9_0.0_90_19 | 19 | 0 | 0 | 0 | 0 | 0 | 0 | 0 | 0 | 0 | 0 | 0 | 0 | 0 | 0 | 0 |  | FALSE | 0 | 0 | 0 | 0 | 0 | 0 | 0 | 0 | 0 | 0 | SH < H | 0 | 0 | 0 | 0 | 0 | 0
9_0.0_90_20 | 20 | 0 | 0 | 0 | 0 | 0 | 0 | 0 | 0 | 0 | 0 | 0 | 0 | 0 | 0 | 0 |  | FALSE | 0 | 0 | 0 | 0 | 0 | 0 | 0 | 0 | 0 | 0 | SH < H | 0 | 0 | 0 | 0 | 0 | 0
9_0.0_90_21 | 21 | 0 | 0 | 0 | 0 | 0 | 0 | 0 | 0 | 0 | 0 | 0 | 0 | 0 | 0 | 0 |  | FALSE | 0 | 0 | 0 | 0 | 0 | 0 | 0 | 0 | 0 | 0 | SH < H | 0 | 0 | 0 | 0 | 0 | 0
9_0.0_90_22 | 22 | 0 | 0 | 0 | 0 | 0 | 0 | 0 | 0 | 0 | 0 | 0 | 0 | 0 | 0 | 0 |  | FALSE | 0 | 0 | 0 | 0 | 0 | 0 | 0 | 0 | 0 | 0 | SH < H | 0 | 0 | 0 | 0 | 0 | 0
9_0.0_90_23 | 23 | 0 | 0 | 0 | 0 | 0 | 0 | 0 | 0 | 0 | 0 | 0 | 0 | 0 | 0 | 0 |  | FALSE | 0 | 0 | 0 | 0 | 0 | 0 | 0 | 0 | 0 | 0 | SH < H | 0 | 0 | 0 | 0 | 0 | 0
9_0.0_90_24 | 24 | 0 | 0 | 0 | 0 | 0 | 0 | 0 | 0 | 0 | 0 | 0 | 0 | 0 | 0 | 0 |  | FALSE | 0 | 0 | 0 | 0 | 0 | 0 | 0 | 0 | 0 | 0 | SH < H | 0 | 0 | 0 | 0 | 0 | 0
10_0.0_90_0 | 0 | 0 | 0 | 0 | 0 | 0 | 0 | 0 | 0 | 0 | 0 | 0 | 0 | 0 | 0 | 0 |  | FALSE | 0 | 0 | 0 | 0 | 0 | 0 | 0 | 0 | 0 | 0 | SH < H | 0 | 0 | 0 | 0 | 0 | 0
10_0.0_90_1 | 1 | 0 | 0 | 0 | 0 | 0 | 0 | 0 | 0 | 0 | 0 | 0 | 0 | 0 | 0 | 0 |  | FALSE | 0 | 0 | 0 | 0 | 0 | 0 | 0 | 0 | 0 | 0 | SH < H | 0 | 0 | 0 | 0 | 0 | 0
10_0.0_90_2 | 2 | 0 | 0 | 0 | 0 | 0 | 0 | 0 | 0 | 0 | 0 | 0 | 0 | 0 | 0 | 0 |  | FALSE | 0 | 0 | 0 | 0 | 0 | 0 | 0 | 0 | 0 | 0 | SH < H | 0 | 0 | 0 | 0 | 0 | 0
10_0.0_90_3 | 3 | 0 | 0 | 0 | 0 | 0 | 0 | 0 | 0 | 0 | 0 | 0 | 0 | 0 | 0 | 0 |  | FALSE | 0 | 0 | 0 | 0 | 0 | 0 | 0 | 0 | 0 | 0 | SH < H | 0 | 0 | 0 | 0 | 0 | 0
10_0.0_90_4 | 4 | 0 | 0 | 0 | 0 | 0 | 0 | 0 | 0 | 0 | 0 | 0 | 0 | 0 | 0 | 0 |  | FALSE | 0 | 0 | 0 | 0 | 0 | 0 | 0 | 0 | 0 | 0 | SH < H | 0 | 0 | 0 | 0 | 0 | 0
10_0.0_90_5 | 5 | 0 | 0 | 0 | 0 | 0 | 0 | 0 | 0 | 0 | 0 | 0 | 0 | 0 | 0 | 0 |  | FALSE | 0 | 0 | 0 | 0 | 0 | 0 | 0 | 0 | 0 | 0 | SH < H | 0 | 0 | 0 | 0 | 0 | 0
10_0.0_90_6 | 6 | 0 | 0 | 0 | 0 | 0 | 0 | 0 | 0 | 0 | 0 | 0 | 0 | 0 | 0 | 0 |  | FALSE | 0 | 0 | 0 | 0 | 0 | 0 | 0 | 0 | 0 | 0 | SH < H | 0 | 0 | 0 | 0 | 0 | 0
10_0.0_90_7 | 7 | 2.3861 | 71.911 | 71.911 | 71.9273 | 7.6437 | 7.9269 | 1.2256 | 1.2256 | 9.1525 | 1 | 1 | 1 | 1 | 1 | 9.1525 | L | 1 | 1 | 1 | 1 | 1 | 9.1525 | 1.2256 | 1 | 9.1525 | 1 | 9.1525 | SH > H | 1 | 9.1525 | 0 | 9.1525 | 0 | 9.1525
10_0.0_90_8 | 8 | 11.778 | 60.4397 | 60.4397 | 61.1216 | 22.9114 | 262.9755 | 34.9645 | 34.9645 | 297.94 | 1 | 1 | 1 | 1 | 1 | 297.94 | L | 1 | 1 | 1 | 1 | 1 | 297.94 | 34.9645 | 1 | 297.94 | 1 | 297.94 | SH > H | 1 | 297.94 | 297.94 | 0 | 297.94 | 0
10_0.0_90_9 | 9 | 20.0994 | 47.7617 | 47.7617 | 50.8556 | 28.5627 | 472.5534 | 58.5118 | 58.5118 | 531.0652 | 1 | 1 | 1 | 1 | 1 | 531.0652 | L | 1 | 1 | 1 | 1 | 1 | 531.0652 | 58.5118 | 1 | 531.0652 | 1 | 531.0652 | SH > H | 1 | 531.0652 | 531.0652 | 0 | 531.0652 | 0
10_0.0_90_10 | 10 | 26.7895 | 33.4177 | 33.4177 | 41.8332 | 31.1703 | 622.9776 | 74.3064 | 74.3064 | 697.284 | 1 | 1 | 1 | 1 | 1 | 697.284 | L | 1 | 1 | 1 | 1 | 1 | 697.284 | 74.3064 | 1 | 697.284 | 1 | 697.284 | SH > H | 1 | 697.284 | 697.284 | 0 | 697.284 | 0
10_0.0_90_11 | 11 | 31.1994 | 17.3084 | 17.3084 | 35.2506 | 32.3883 | 715.028 | 83.7068 | 83.7068 | 798.7349 | 1 | 1 | 1 | 1 | 1 | 798.7349 | L | 1 | 1 | 1 | 1 | 1 | 798.7349 | 83.7068 | 1 | 798.7349 | 1 | 798.7349 | SH > H | 1 | 798.7349 | 798.7349 | 0 | 798.7349 | 0
10_0.0_90_12 | 12 | 32.75 | 0 | 0 | 32.75 | 32.75 | 746.1101 | 86.8477 | 86.8477 | 832.9578 | 1 | 1 | 1 | 1 | 1 | 832.9578 | L | 1 | 1 | 1 | 1 | 1 | 832.9578 | 86.8477 | 1 | 832.9578 | 1 | 832.9578 | SH > H | 1 | 832.9578 | 832.9578 | 0 | 832.9578 | 0
10_0.0_90_13 | 13 | 31.1994 | -17.3084 | 17.3084 | 35.2506 | 32.3883 | 715.028 | 83.7068 | 83.7068 | 798.7349 | 1 | 1 | 1 | 1 | 1 | 798.7349 | R | 1 | 1 | 1 | 1 | 1 | 798.7349 | 83.7068 | 1 | 798.7349 | 1 | 798.7349 | SH > H | 1 | 798.7349 | 798.7349 | 0 | 798.7349 | 0
10_0.0_90_14 | 14 | 26.7895 | -33.4177 | 33.4177 | 41.8332 | 31.1703 | 622.9776 | 74.3064 | 74.3064 | 697.284 | 1 | 1 | 1 | 1 | 1 | 697.284 | R | 1 | 1 | 1 | 1 | 1 | 697.284 | 74.3064 | 1 | 697.284 | 1 | 697.284 | SH > H | 1 | 697.284 | 697.284 | 0 | 697.284 | 0
10_0.0_90_15 | 15 | 20.0994 | -47.7617 | 47.7617 | 50.8556 | 28.5627 | 472.5534 | 58.5118 | 58.5118 | 531.0652 | 1 | 1 | 1 | 1 | 1 | 531.0652 | R | 1 | 1 | 1 | 1 | 1 | 531.0652 | 58.5118 | 1 | 531.0652 | 1 | 531.0652 | SH > H | 1 | 531.0652 | 531.0652 | 0 | 531.0652 | 0
10_0.0_90_16 | 16 | 11.778 | -60.4397 | 60.4397 | 61.1216 | 22.9114 | 262.9755 | 34.9645 | 34.9645 | 297.94 | 1 | 1 | 1 | 1 | 1 | 297.94 | R | 1 | 1 | 1 | 1 | 1 | 297.94 | 34.9645 | 1 | 297.94 | 1 | 297.94 | SH > H | 1 | 297.94 | 297.94 | 0 | 297.94 | 0
10_0.0_90_17 | 17 | 2.3861 | -71.911 | 71.911 | 71.9273 | 7.6437 | 7.9269 | 1.2256 | 1.2256 | 9.1525 | 1 | 1 | 1 | 1 | 1 | 9.1525 | R | 1 | 1 | 1 | 1 | 1 | 9.1525 | 1.2256 | 1 | 9.1525 | 1 | 9.1525 | SH > H | 1 | 9.1525 | 0 | 9.1525 | 0 | 9.1525
10_0.0_90_18 | 18 | 0 | 0 | 0 | 0 | 0 | 0 | 0 | 0 | 0 | 0 | 0 | 0 | 0 | 0 | 0 |  | FALSE | 0 | 0 | 0 | 0 | 0 | 0 | 0 | 0 | 0 | 0 | SH < H | 0 | 0 | 0 | 0 | 0 | 0
10_0.0_90_19 | 19 | 0 | 0 | 0 | 0 | 0 | 0 | 0 | 0 | 0 | 0 | 0 | 0 | 0 | 0 | 0 |  | FALSE | 0 | 0 | 0 | 0 | 0 | 0 | 0 | 0 | 0 | 0 | SH < H | 0 | 0 | 0 | 0 | 0 | 0
10_0.0_90_20 | 20 | 0 | 0 | 0 | 0 | 0 | 0 | 0 | 0 | 0 | 0 | 0 | 0 | 0 | 0 | 0 |  | FALSE | 0 | 0 | 0 | 0 | 0 | 0 | 0 | 0 | 0 | 0 | SH < H | 0 | 0 | 0 | 0 | 0 | 0
10_0.0_90_21 | 21 | 0 | 0 | 0 | 0 | 0 | 0 | 0 | 0 | 0 | 0 | 0 | 0 | 0 | 0 | 0 |  | FALSE | 0 | 0 | 0 | 0 | 0 | 0 | 0 | 0 | 0 | 0 | SH < H | 0 | 0 | 0 | 0 | 0 | 0
10_0.0_90_22 | 22 | 0 | 0 | 0 | 0 | 0 | 0 | 0 | 0 | 0 | 0 | 0 | 0 | 0 | 0 | 0 |  | FALSE | 0 | 0 | 0 | 0 | 0 | 0 | 0 | 0 | 0 | 0 | SH < H | 0 | 0 | 0 | 0 | 0 | 0
10_0.0_90_23 | 23 | 0 | 0 | 0 | 0 | 0 | 0 | 0 | 0 | 0 | 0 | 0 | 0 | 0 | 0 | 0 |  | FALSE | 0 | 0 | 0 | 0 | 0 | 0 | 0 | 0 | 0 | 0 | SH < H | 0 | 0 | 0 | 0 | 0 | 0
10_0.0_90_24 | 24 | 0 | 0 | 0 | 0 | 0 | 0 | 0 | 0 | 0 | 0 | 0 | 0 | 0 | 0 | 0 |  | FALSE | 0 | 0 | 0 | 0 | 0 | 0 | 0 | 0 | 0 | 0 | SH < H | 0 | 0 | 0 | 0 | 0 | 0
um 180 Grad gedreht | [6 empty] | reflektierte Direktstrahlung
4_180.0_90_0 | 0 | [5 empty] | 0 | 0
4_180.0_90_1 | 1 | [5 empty] | 0 | 0
4_180.0_90_2 | 2 | [5 empty] | 0 | 0
4_180.0_90_3 | 3 | [5 empty] | 0 | 0
4_180.0_90_4 | 4 | [5 empty] | 0 | 0
4_180.0_90_5 | 5 | [5 empty] | 0 | 0
4_180.0_90_6 | 6 | [5 empty] | 45.7788 | 0
4_180.0_90_7 | 7 | [5 empty] | -0.0011297 | 0
4_180.0_90_8 | 8 | [5 empty] | -0.0013644 | 0
4_180.0_90_9 | 9 | [5 empty] | -0.0014834 | 0
4_180.0_90_10 | 10 | [5 empty] | -0.0015478 | 0
4_180.0_90_11 | 11 | [5 empty] | -0.0015804 | 0
4_180.0_90_12 | 12 | [5 empty] | -0.0015904 | 0
4_180.0_90_13 | 13 | [5 empty] | -0.0015804 | 0
4_180.0_90_14 | 14 | [5 empty] | -0.0015478 | 0
4_180.0_90_15 | 15 | [5 empty] | -0.0014834 | 0
4_180.0_90_16 | 16 | [5 empty] | -0.0013644 | 0
4_180.0_90_17 | 17 | [5 empty] | -0.0011297 | 0
4_180.0_90_18 | 18 | [5 empty] | 45.7788 | 0
4_180.0_90_19 | 19 | [5 empty] | 0 | 0
4_180.0_90_20 | 20 | [5 empty] | 0 | 0
4_180.0_90_21 | 21 | [5 empty] | 0 | 0
4_180.0_90_22 | 22 | [5 empty] | 0 | 0
4_180.0_90_23 | 23 | [5 empty] | 0 | 0
4_180.0_90_24 | 24 | [5 empty] | 0 | 0
5_180.0_90_0 | 0 | [5 empty] | 0 | 0
5_180.0_90_1 | 1 | [5 empty] | 0 | 0
5_180.0_90_2 | 2 | [5 empty] | 0 | 0
5_180.0_90_3 | 3 | [5 empty] | 0 | 0
5_180.0_90_4 | 4 | [5 empty] | 0 | 0
5_180.0_90_5 | 5 | [5 empty] | 42.1959 | 0
5_180.0_90_6 | 6 | [5 empty] | 117.8084 | 0
5_180.0_90_7 | 7 | [5 empty] | 39.4151 | 0
5_180.0_90_8 | 8 | [5 empty] | -0.0013672 | 0
5_180.0_90_9 | 9 | [5 empty] | -0.001459 | 0
5_180.0_90_10 | 10 | [5 empty] | -0.0015114 | 0
5_180.0_90_11 | 11 | [5 empty] | -0.0015387 | 0
5_180.0_90_12 | 12 | [5 empty] | -0.0015473 | 0
5_180.0_90_13 | 13 | [5 empty] | -0.0015387 | 0
5_180.0_90_14 | 14 | [5 empty] | -0.0015114 | 0
5_180.0_90_15 | 15 | [5 empty] | -0.001459 | 0
5_180.0_90_16 | 16 | [5 empty] | -0.0013672 | 0
5_180.0_90_17 | 17 | [5 empty] | 39.4151 | 0
5_180.0_90_18 | 18 | [5 empty] | 117.8084 | 0
5_180.0_90_19 | 19 | [5 empty] | 42.1959 | 0
5_180.0_90_20 | 20 | [5 empty] | 0 | 0
5_180.0_90_21 | 21 | [5 empty] | 0 | 0
5_180.0_90_22 | 22 | [5 empty] | 0 | 0
5_180.0_90_23 | 23 | [5 empty] | 0 | 0
5_180.0_90_24 | 24 | [5 empty] | 0 | 0
6_180.0_90_0 | 0 | [5 empty] | 0 | 0
6_180.0_90_1 | 1 | [5 empty] | 0 | 0
6_180.0_90_2 | 2 | [5 empty] | 0 | 0
6_180.0_90_3 | 3 | [5 empty] | 0 | 0
6_180.0_90_4 | 4 | [5 empty] | 0 | 0
6_180.0_90_5 | 5 | [5 empty] | 96.7366 | 0
6_180.0_90_6 | 6 | [5 empty] | 146.2986 | 0
6_180.0_90_7 | 7 | [5 empty] | 68.9951 | 0
6_180.0_90_8 | 8 | [5 empty] | -0.0013529 | 0
6_180.0_90_9 | 9 | [5 empty] | -0.0014368 | 0
6_180.0_90_10 | 10 | [5 empty] | -0.0014857 | 0
6_180.0_90_11 | 11 | [5 empty] | -0.0015114 | 0
6_180.0_90_12 | 12 | [5 empty] | -0.0015195 | 0
6_180.0_90_13 | 13 | [5 empty] | -0.0015114 | 0
6_180.0_90_14 | 14 | [5 empty] | -0.0014857 | 0
6_180.0_90_15 | 15 | [5 empty] | -0.0014368 | 0
6_180.0_90_16 | 16 | [5 empty] | -0.0013529 | 0
6_180.0_90_17 | 17 | [5 empty] | 68.9951 | 0
6_180.0_90_18 | 18 | [5 empty] | 146.2986 | 0
6_180.0_90_19 | 19 | [5 empty] | 96.7366 | 0
6_180.0_90_20 | 20 | [5 empty] | 0 | 0
6_180.0_90_21 | 21 | [5 empty] | 0 | 0
6_180.0_90_22 | 22 | [5 empty] | 0 | 0
6_180.0_90_23 | 23 | [5 empty] | 0 | 0
6_180.0_90_24 | 24 | [5 empty] | 0 | 0
7_180.0_90_0 | 0 | [5 empty] | 0 | 0
7_180.0_90_1 | 1 | [5 empty] | 0 | 0
7_180.0_90_2 | 2 | [5 empty] | 0 | 0
7_180.0_90_3 | 3 | [5 empty] | 0 | 0
7_180.0_90_4 | 4 | [5 empty] | 0 | 0
7_180.0_90_5 | 5 | [5 empty] | 45.7435 | 0
7_180.0_90_6 | 6 | [5 empty] | 116.6431 | 0
7_180.0_90_7 | 7 | [5 empty] | 42.9467 | 0
7_180.0_90_8 | 8 | [5 empty] | -0.001323 | 0
7_180.0_90_9 | 9 | [5 empty] | -0.0014149 | 0
7_180.0_90_10 | 10 | [5 empty] | -0.0014677 | 0
7_180.0_90_11 | 11 | [5 empty] | -0.0014953 | 0
7_180.0_90_12 | 12 | [5 empty] | -0.0015039 | 0
7_180.0_90_13 | 13 | [5 empty] | -0.0014953 | 0
7_180.0_90_14 | 14 | [5 empty] | -0.0014677 | 0
7_180.0_90_15 | 15 | [5 empty] | -0.0014149 | 0
7_180.0_90_16 | 16 | [5 empty] | -0.001323 | 0
7_180.0_90_17 | 17 | [5 empty] | 42.9467 | 0
7_180.0_90_18 | 18 | [5 empty] | 116.6431 | 0
7_180.0_90_19 | 19 | [5 empty] | 45.7435 | 0
7_180.0_90_20 | 20 | [5 empty] | 0 | 0
7_180.0_90_21 | 21 | [5 empty] | 0 | 0
7_180.0_90_22 | 22 | [5 empty] | 0 | 0
7_180.0_90_23 | 23 | [5 empty] | 0 | 0
7_180.0_90_24 | 24 | [5 empty] | 0 | 0
8_180.0_90_0 | 0 | [5 empty] | 0 | 0
8_180.0_90_1 | 1 | [5 empty] | 0 | 0
8_180.0_90_2 | 2 | [5 empty] | 0 | 0
8_180.0_90_3 | 3 | [5 empty] | 0 | 0
8_180.0_90_4 | 4 | [5 empty] | 0 | 0
8_180.0_90_5 | 5 | [5 empty] | 0 | 0
8_180.0_90_6 | 6 | [5 empty] | 44.2503 | 0
8_180.0_90_7 | 7 | [5 empty] | -0.0010479 | 0
8_180.0_90_8 | 8 | [5 empty] | -0.0012822 | 0
8_180.0_90_9 | 9 | [5 empty] | -0.0014036 | 0
8_180.0_90_10 | 10 | [5 empty] | -0.0014701 | 0
8_180.0_90_11 | 11 | [5 empty] | -0.001504 | 0
8_180.0_90_12 | 12 | [5 empty] | -0.0015145 | 0
8_180.0_90_13 | 13 | [5 empty] | -0.001504 | 0
8_180.0_90_14 | 14 | [5 empty] | -0.0014701 | 0
8_180.0_90_15 | 15 | [5 empty] | -0.0014036 | 0
8_180.0_90_16 | 16 | [5 empty] | -0.0012822 | 0
8_180.0_90_17 | 17 | [5 empty] | -0.0010479 | 0
8_180.0_90_18 | 18 | [5 empty] | 44.2503 | 0
8_180.0_90_19 | 19 | [5 empty] | 0 | 0
8_180.0_90_20 | 20 | [5 empty] | 0 | 0
8_180.0_90_21 | 21 | [5 empty] | 0 | 0
8_180.0_90_22 | 22 | [5 empty] | 0 | 0
8_180.0_90_23 | 23 | [5 empty] | 0 | 0
8_180.0_90_24 | 24 | [5 empty] | 0 | 0
9_180.0_90_0 | 0 | [5 empty] | 0 | 0
9_180.0_90_1 | 1 | [5 empty] | 0 | 0
9_180.0_90_2 | 2 | [5 empty] | 0 | 0
9_180.0_90_3 | 3 | [5 empty] | 0 | 0
9_180.0_90_4 | 4 | [5 empty] | 0 | 0
9_180.0_90_5 | 5 | [5 empty] | 0 | 0
9_180.0_90_6 | 6 | [5 empty] | 0 | 0
9_180.0_90_7 | 7 | [5 empty] | -0.00074071 | 0
9_180.0_90_8 | 8 | [5 empty] | -0.0011988 | 0
9_180.0_90_9 | 9 | [5 empty] | -0.0013946 | 0
9_180.0_90_10 | 10 | [5 empty] | -0.0014913 | 0
9_180.0_90_11 | 11 | [5 empty] | -0.001538 | 0
9_180.0_90_12 | 12 | [5 empty] | -0.0015521 | 0
9_180.0_90_13 | 13 | [5 empty] | -0.001538 | 0
9_180.0_90_14 | 14 | [5 empty] | -0.0014913 | 0
9_180.0_90_15 | 15 | [5 empty] | -0.0013946 | 0
9_180.0_90_16 | 16 | [5 empty] | -0.0011988 | 0
9_180.0_90_17 | 17 | [5 empty] | -0.00074071 | 0
9_180.0_90_18 | 18 | [5 empty] | 0 | 0
9_180.0_90_19 | 19 | [5 empty] | 0 | 0
9_180.0_90_20 | 20 | [5 empty] | 0 | 0
9_180.0_90_21 | 21 | [5 empty] | 0 | 0
9_180.0_90_22 | 22 | [5 empty] | 0 | 0
9_180.0_90_23 | 23 | [5 empty] | 0 | 0
9_180.0_90_24 | 24 | [5 empty] | 0 | 0
10_180.0_90_0 | 0 | [5 empty] | 0 | 0
10_180.0_90_1 | 1 | [5 empty] | 0 | 0
10_180.0_90_2 | 2 | [5 empty] | 0 | 0
10_180.0_90_3 | 3 | [5 empty] | 0 | 0
10_180.0_90_4 | 4 | [5 empty] | 0 | 0
10_180.0_90_5 | 5 | [5 empty] | 0 | 0
10_180.0_90_6 | 6 | [5 empty] | 0 | 0
10_180.0_90_7 | 7 | [5 empty] | -4.4597e-05 | 0
10_180.0_90_8 | 8 | [5 empty] | -0.00095036 | 0
10_180.0_90_9 | 9 | [5 empty] | -0.0013065 | 0
10_180.0_90_10 | 10 | [5 empty] | -0.0014593 | 0
10_180.0_90_11 | 11 | [5 empty] | -0.0015282 | 0
10_180.0_90_12 | 12 | [5 empty] | -0.0015483 | 0
10_180.0_90_13 | 13 | [5 empty] | -0.0015282 | 0
10_180.0_90_14 | 14 | [5 empty] | -0.0014593 | 0
10_180.0_90_15 | 15 | [5 empty] | -0.0013065 | 0
10_180.0_90_16 | 16 | [5 empty] | -0.00095036 | 0
10_180.0_90_17 | 17 | [5 empty] | -4.4597e-05 | 0
10_180.0_90_18 | 18 | [5 empty] | 0 | 0
10_180.0_90_19 | 19 | [5 empty] | 0 | 0
10_180.0_90_20 | 20 | [5 empty] | 0 | 0
10_180.0_90_21 | 21 | [5 empty] | 0 | 0
10_180.0_90_22 | 22 | [5 empty] | 0 | 0
10_180.0_90_23 | 23 | [5 empty] | 0 | 0
10_180.0_90_24 | 24 | [5 empty] | 0 | 0
Note on B2: Dietrich Christian: =CALC_1!T77
Note on K2: Dietrich Christian: =G2/2+G4
Note on K5: Dietrich Christian: =G3/2+G6
Note on K6: Dietrich Christian: =G3/2+G8

## Sonne.2.2a (hidden)
F1.2
Flächenazimut | 0 | 180 |  | Fensterhöhe (IST) |  | 0 |  | Abstand ab Fenstermitte |  | 0 | [9 empty] | 1.37 | 0
Flächenneigung | 90 |  |  | Fensterbreite (IST) |  | 0 |  | Winkel Überhang, Mitte |  | 0
Monat | 4 |  |  | Abst. Überh. |  | 0 |  | Winkel, ab UK Fenster |  | 0 |  |  | Monat | Einstrahlung (o.b.V.) | Einstrahlung (m.b.V.) | >> | >= SW | < SW | Korrektur Qs | >= SW inkl. | < SW inkl.
| 5 |  |  | Länge Überh. |  | 0 |  | Abstand ab Fenstermitte Li |  | 0
| 6 |  |  | Abst. Seitenbl. Li |  | 0 |  | Abstand ab Fenstermitte Re |  | 0
| 7 |  |  | Länge Seitenbl. Li |  | 0 |  | Winkel Seitenblende Li |  | 0 |  |  | APRIL | 4546.4836 | 4546.4859 | 100% | 4320.582 | 225.904 | #N/A | #N/A | #N/A | #N/A
| 8 |  |  | Abst. Seitenbl. Re |  | 0 |  | Winkel, ab Seite Fenster Li |  | 0 |  |  | MAI | 3763.5007 | 3763.5098 | 100% | 3119.3177 | 644.1921 | #N/A | #N/A | #N/A | #N/A
| 9 |  |  | Länge Seitenbl. Re |  | 0 |  | Winkel Seitenblende Re |  | 0 |  |  | JUNI | 3461.9994 | 3462.0095 | 100% | 2816.7572 | 645.2523 | #N/A | #N/A | #N/A | #N/A
| 10 | [6 empty] | Winkel, ab Seite Fenster Re |  | 0 |  |  | JULI | 3682.9464 | 3682.9552 | 100% | 3032.2039 | 650.7513 | #N/A | #N/A | #N/A | #N/A
|  |  |  | Transmission Überhang |  | 0% |  | Korrektur Diffusstrahlung |  | 1 | 0.55 |  | AUGUST | 4371.2664 | 4371.2685 | 100% | 4144.232 | 227.0365 | #N/A | #N/A | #N/A | #N/A
Ref. Nachbarfassaden | 0 |  |  | Transmission Seitenblende |  | 0% |  | Schwellwert Sonnenschutz |  | 200 |  |  | SEPTEMBER | 5319.186 | 5319.186 | 100% | 5097.2698 | 221.9162 | #N/A | #N/A | #N/A | #N/A
[13 empty] | OKTOBER | 5501.3109 | 5501.3109 | 100% | 5483.006 | 18.3049 | #N/A | #N/A | #N/A | #N/A
Umrechnung | 57.2958 | [6 empty] | Horizontwinkel |  | 0
[18 empty] | 30646.7257 |  |  | #N/A | #N/A
[19 empty] | Wert für Vertikal | #N/A | #N/A
[20 empty] | #N/A | #N/A
Einstrahlung (m.b.V.)
[13 empty] | APRIL |  |  |  | 4320.582 | 225.9016 | #N/A | #N/A | #N/A
[13 empty] | MAI |  |  |  | 3119.3177 | 644.183 | #N/A | #N/A | #N/A
[13 empty] | JUNI |  |  |  | 2816.7572 | 645.2422 | #N/A | #N/A | #N/A
[13 empty] | JULI |  |  |  | 3032.2039 | 650.7425 | #N/A | #N/A | #N/A
[13 empty] | AUGUST |  |  |  | 4144.232 | 227.0344 | #N/A | #N/A | #N/A
[13 empty] | SEPTEMBER |  |  |  | 5097.2698 | 221.9162 | #N/A | #N/A | #N/A
[13 empty] | OKTOBER |  |  |  | 5483.006 | 18.3049 | #N/A | #N/A | #N/A
[19 empty] | Wert für Geneigt | #N/A | #N/A
Flächenazimut | 0
Flächenneigung | 90
[11 empty] | Verschattungsfaktor Überhang | [5 empty] | Verschattungsfaktor Seitenblende | [6 empty] | Seitenblende + Überhang |  |  | Verschattung Horizont |  |  | SB + ÜBH + HOR |  | 200 |  | 200
[11 empty] | Fov,dir | Fov,dir,trans. | Fov,dif | Fov,dif,trans. | Fov,ges | Strahlung | ? R/L | Ffin,dir | Ffin,dir,trans. | Ffin,dif | Ffin,dif,trans. | Ffin,ges | Strahlung | ef.Diffus | Fov+fin,ges | eff.Strahlung | Fhor,ges | ef.Strahlung |  | Fov+fin+hor,ges | Geamtstrahlung | bezogen auf verschattete |  | bezogen auf verschattete
|  | Sonnenhöhe | Sonnenazimut | Wandazimut | Einstrahlwinkel | Hor.Profil-Winkel | Direktstrahlung | Diffusstrahlung | Diffusstrahlung | Gesamtstrahlung | [5 empty] | inkl. Überh | wirksam | [5 empty] | inkl.Seit.bl. | [7 empty] | inkl.Versch.
[7 empty] | ohne Refl. | ohne Refl. | inkl. Refl. | inkl. Refl. | [21 empty] | >= SW | < SW | >= SW | < SW
4_0.0_90_0 | 0 | 0 | 0 | 0 | 0 | 0 | 0 | 0 | 0 | 0 | 0 | 0 | 0 | 0 | 0 | 0 |  | FALSE | 0 | 0 | 0 | 0 | 0 | 0 | 0 | 0 | 0 | 0 | SH < H | 0 | 0 | 0 | 0 | 0 | 0
4_0.0_90_1 | 1 | 0 | 0 | 0 | 0 | 0 | 0 | 0 | 0 | 0 | 0 | 0 | 0 | 0 | 0 | 0 |  | FALSE | 0 | 0 | 0 | 0 | 0 | 0 | 0 | 0 | 0 | 0 | SH < H | 0 | 0 | 0 | 0 | 0 | 0
4_0.0_90_2 | 2 | 0 | 0 | 0 | 0 | 0 | 0 | 0 | 0 | 0 | 0 | 0 | 0 | 0 | 0 | 0 |  | FALSE | 0 | 0 | 0 | 0 | 0 | 0 | 0 | 0 | 0 | 0 | SH < H | 0 | 0 | 0 | 0 | 0 | 0
4_0.0_90_3 | 3 | 0 | 0 | 0 | 0 | 0 | 0 | 0 | 0 | 0 | 0 | 0 | 0 | 0 | 0 | 0 |  | FALSE | 0 | 0 | 0 | 0 | 0 | 0 | 0 | 0 | 0 | 0 | SH < H | 0 | 0 | 0 | 0 | 0 | 0
4_0.0_90_4 | 4 | 0 | 0 | 0 | 0 | 0 | 0 | 0 | 0 | 0 | 0 | 0 | 0 | 0 | 0 | 0 |  | FALSE | 0 | 0 | 0 | 0 | 0 | 0 | 0 | 0 | 0 | 0 | SH < H | 0 | 0 | 0 | 0 | 0 | 0
4_0.0_90_5 | 5 | 0 | 0 | 0 | 0 | 0 | 0 | 0 | 0 | 0 | 0 | 0 | 0 | 0 | 0 | 0 |  | FALSE | 0 | 0 | 0 | 0 | 0 | 0 | 0 | 0 | 0 | 0 | SH < H | 0 | 0 | 0 | 0 | 0 | 0
4_0.0_90_6 | 6 | 8.4218 | 98.006 | 98.006 | 90.0001 | 0 | -0.00057992 | 24.2046 | 24.2046 | 24.2041 | 0 | 0 | 1 | 1 | 1 | 24.2046 | L | FALSE | 0 | 1 | 1 | 1 | 24.2046 | 24.2046 | 1 | 24.2052 | 1 | 24.2041 | SH > H | 1 | 24.2052 | 0 | 24.2052 | 0 | 24.2041
4_0.0_90_7 | 7 | 18.6735 | 87.1629 | 87.1629 | 87.3124 | 81.6681 | 30.3512 | 58.3956 | 58.3956 | 88.7468 | 1 | 1 | 1 | 1 | 1 | 88.7468 | L | 1 | 1 | 1 | 1 | 1 | 88.7468 | 58.3956 | 1 | 88.7468 | 1 | 88.7468 | SH > H | 1 | 88.7468 | 0 | 88.7468 | 0 | 88.7468
4_0.0_90_8 | 8 | 28.8196 | 75.5268 | 75.5268 | 77.3513 | 65.5702 | 171.1856 | 83.1845 | 83.1845 | 254.3701 | 1 | 1 | 1 | 1 | 1 | 254.3701 | L | 1 | 1 | 1 | 1 | 1 | 254.3701 | 83.1845 | 1 | 254.3701 | 1 | 254.3701 | SH > H | 1 | 254.3701 | 254.3701 | 0 | 254.3701 | 0
4_0.0_90_9 | 9 | 38.3937 | 62.1004 | 62.1004 | 68.4852 | 59.4378 | 311.699 | 102.25 | 102.25 | 413.9489 | 1 | 1 | 1 | 1 | 1 | 413.9489 | L | 1 | 1 | 1 | 1 | 1 | 413.9489 | 102.25 | 1 | 413.9489 | 1 | 413.9489 | SH > H | 1 | 413.9489 | 413.9489 | 0 | 413.9489 | 0
4_0.0_90_10 | 10 | 46.696 | 45.5705 | 45.5705 | 61.3062 | 56.5845 | 425.7772 | 116.1461 | 116.1461 | 541.9233 | 1 | 1 | 1 | 1 | 1 | 541.9233 | L | 1 | 1 | 1 | 1 | 1 | 541.9233 | 116.1461 | 1 | 541.9233 | 1 | 541.9233 | SH > H | 1 | 541.9233 | 541.9233 | 0 | 541.9233 | 0
4_0.0_90_11 | 11 | 52.6342 | 24.6926 | 24.6926 | 56.5364 | 55.2475 | 499.2978 | 124.6668 | 124.6668 | 623.9646 | 1 | 1 | 1 | 1 | 1 | 623.9646 | L | 1 | 1 | 1 | 1 | 1 | 623.9646 | 124.6668 | 1 | 623.9646 | 1 | 623.9646 | SH > H | 1 | 623.9646 | 623.9646 | 0 | 623.9646 | 0
4_0.0_90_12 | 12 | 54.85 | 0 | 0 | 54.85 | 54.85 | 524.6249 | 127.5431 | 127.5431 | 652.168 | 1 | 1 | 1 | 1 | 1 | 652.168 | L | 1 | 1 | 1 | 1 | 1 | 652.168 | 127.5431 | 1 | 652.168 | 1 | 652.168 | SH > H | 1 | 652.168 | 652.168 | 0 | 652.168 | 0
4_0.0_90_13 | 13 | 52.6342 | -24.6926 | 24.6926 | 56.5364 | 55.2475 | 499.2978 | 124.6668 | 124.6668 | 623.9646 | 1 | 1 | 1 | 1 | 1 | 623.9646 | R | 1 | 1 | 1 | 1 | 1 | 623.9646 | 124.6668 | 1 | 623.9646 | 1 | 623.9646 | SH > H | 1 | 623.9646 | 623.9646 | 0 | 623.9646 | 0
4_0.0_90_14 | 14 | 46.696 | -45.5705 | 45.5705 | 61.3062 | 56.5845 | 425.7772 | 116.1461 | 116.1461 | 541.9233 | 1 | 1 | 1 | 1 | 1 | 541.9233 | R | 1 | 1 | 1 | 1 | 1 | 541.9233 | 116.1461 | 1 | 541.9233 | 1 | 541.9233 | SH > H | 1 | 541.9233 | 541.9233 | 0 | 541.9233 | 0
4_0.0_90_15 | 15 | 38.3937 | -62.1004 | 62.1004 | 68.4852 | 59.4378 | 311.699 | 102.25 | 102.25 | 413.9489 | 1 | 1 | 1 | 1 | 1 | 413.9489 | R | 1 | 1 | 1 | 1 | 1 | 413.9489 | 102.25 | 1 | 413.9489 | 1 | 413.9489 | SH > H | 1 | 413.9489 | 413.9489 | 0 | 413.9489 | 0
4_0.0_90_16 | 16 | 28.8196 | -75.5268 | 75.5268 | 77.3513 | 65.5702 | 171.1856 | 83.1845 | 83.1845 | 254.3701 | 1 | 1 | 1 | 1 | 1 | 254.3701 | R | 1 | 1 | 1 | 1 | 1 | 254.3701 | 83.1845 | 1 | 254.3701 | 1 | 254.3701 | SH > H | 1 | 254.3701 | 254.3701 | 0 | 254.3701 | 0
4_0.0_90_17 | 17 | 18.6735 | -87.1629 | 87.1629 | 87.3124 | 81.6681 | 30.3512 | 58.3956 | 58.3956 | 88.7468 | 1 | 1 | 1 | 1 | 1 | 88.7468 | R | 1 | 1 | 1 | 1 | 1 | 88.7468 | 58.3956 | 1 | 88.7468 | 1 | 88.7468 | SH > H | 1 | 88.7468 | 0 | 88.7468 | 0 | 88.7468
4_0.0_90_18 | 18 | 8.4218 | -98.006 | 98.006 | 90.0001 | 0 | -0.00057992 | 24.2046 | 24.2046 | 24.2041 | 0 | 0 | 1 | 1 | 1 | 24.2046 | R | FALSE | 0 | 1 | 1 | 1 | 24.2046 | 24.2046 | 1 | 24.2052 | 1 | 24.2041 | SH > H | 1 | 24.2052 | 0 | 24.2052 | 0 | 24.2041
4_0.0_90_19 | 19 | 0 | 0 | 0 | 0 | 0 | 0 | 0 | 0 | 0 | 0 | 0 | 0 | 0 | 0 | 0 |  | FALSE | 0 | 0 | 0 | 0 | 0 | 0 | 0 | 0 | 0 | 0 | SH < H | 0 | 0 | 0 | 0 | 0 | 0
4_0.0_90_20 | 20 | 0 | 0 | 0 | 0 | 0 | 0 | 0 | 0 | 0 | 0 | 0 | 0 | 0 | 0 | 0 |  | FALSE | 0 | 0 | 0 | 0 | 0 | 0 | 0 | 0 | 0 | 0 | SH < H | 0 | 0 | 0 | 0 | 0 | 0
4_0.0_90_21 | 21 | 0 | 0 | 0 | 0 | 0 | 0 | 0 | 0 | 0 | 0 | 0 | 0 | 0 | 0 | 0 |  | FALSE | 0 | 0 | 0 | 0 | 0 | 0 | 0 | 0 | 0 | 0 | SH < H | 0 | 0 | 0 | 0 | 0 | 0
4_0.0_90_22 | 22 | 0 | 0 | 0 | 0 | 0 | 0 | 0 | 0 | 0 | 0 | 0 | 0 | 0 | 0 | 0 |  | FALSE | 0 | 0 | 0 | 0 | 0 | 0 | 0 | 0 | 0 | 0 | SH < H | 0 | 0 | 0 | 0 | 0 | 0
4_0.0_90_23 | 23 | 0 | 0 | 0 | 0 | 0 | 0 | 0 | 0 | 0 | 0 | 0 | 0 | 0 | 0 | 0 |  | FALSE | 0 | 0 | 0 | 0 | 0 | 0 | 0 | 0 | 0 | 0 | SH < H | 0 | 0 | 0 | 0 | 0 | 0
4_0.0_90_24 | 24 | 0 | 0 | 0 | 0 | 0 | 0 | 0 | 0 | 0 | 0 | 0 | 0 | 0 | 0 | 0 |  | FALSE | 0 | 0 | 0 | 0 | 0 | 0 | 0 | 0 | 0 | 0 | SH < H | 0 | 0 | 0 | 0 | 0 | 0
5_0.0_90_0 | 0 | 0 | 0 | 0 | 0 | 0 | 0 | 0 | 0 | 0 | 0 | 0 | 0 | 0 | 0 | 0 |  | FALSE | 0 | 0 | 0 | 0 | 0 | 0 | 0 | 0 | 0 | 0 | SH < H | 0 | 0 | 0 | 0 | 0 | 0
5_0.0_90_1 | 1 | 0 | 0 | 0 | 0 | 0 | 0 | 0 | 0 | 0 | 0 | 0 | 0 | 0 | 0 | 0 |  | FALSE | 0 | 0 | 0 | 0 | 0 | 0 | 0 | 0 | 0 | 0 | SH < H | 0 | 0 | 0 | 0 | 0 | 0
5_0.0_90_2 | 2 | 0 | 0 | 0 | 0 | 0 | 0 | 0 | 0 | 0 | 0 | 0 | 0 | 0 | 0 | 0 |  | FALSE | 0 | 0 | 0 | 0 | 0 | 0 | 0 | 0 | 0 | 0 | SH < H | 0 | 0 | 0 | 0 | 0 | 0
5_0.0_90_3 | 3 | 0 | 0 | 0 | 0 | 0 | 0 | 0 | 0 | 0 | 0 | 0 | 0 | 0 | 0 | 0 |  | FALSE | 0 | 0 | 0 | 0 | 0 | 0 | 0 | 0 | 0 | 0 | SH < H | 0 | 0 | 0 | 0 | 0 | 0
5_0.0_90_4 | 4 | 0 | 0 | 0 | 0 | 0 | 0 | 0 | 0 | 0 | 0 | 0 | 0 | 0 | 0 | 0 |  | FALSE | 0 | 0 | 0 | 0 | 0 | 0 | 0 | 0 | 0 | 0 | SH < H | 0 | 0 | 0 | 0 | 0 | 0
5_0.0_90_5 | 5 | 4.7308 | 114.3872 | 114.3872 | 90.0001 | 0 | -0.00017897 | 8.2903 | 8.2903 | 8.2902 | 0 | 0 | 1 | 1 | 1 | 8.2903 | L | FALSE | 0 | 1 | 1 | 1 | 8.2903 | 8.2903 | 1 | 8.2905 | 1 | 8.2902 | SH > H | 1 | 8.2905 | 0 | 8.2905 | 0 | 8.2902
5_0.0_90_6 | 6 | 14.4253 | 104.0031 | 104.0031 | 90.0001 | 0 | -0.0008774 | 49.0202 | 49.0202 | 49.0193 | 0 | 0 | 1 | 1 | 1 | 49.0202 | L | FALSE | 0 | 1 | 1 | 1 | 49.0202 | 49.0202 | 1 | 49.0211 | 1 | 49.0193 | SH > H | 1 | 49.0211 | 0 | 49.0211 | 0 | 49.0193
5_0.0_90_7 | 7 | 24.5673 | 93.6059 | 93.6059 | 90.0001 | 0 | -0.0012027 | 78.6773 | 78.6773 | 78.6761 | 0 | 0 | 1 | 1 | 1 | 78.6773 | L | FALSE | 0 | 1 | 1 | 1 | 78.6773 | 78.6773 | 1 | 78.6785 | 1 | 78.6761 | SH > H | 1 | 78.6785 | 0 | 78.6785 | 0 | 78.6761
5_0.0_90_8 | 8 | 34.8234 | 82.449 | 82.449 | 83.8071 | 79.3024 | 84.5033 | 101.6026 | 101.6026 | 186.106 | 1 | 1 | 1 | 1 | 1 | 186.106 | L | 1 | 1 | 1 | 1 | 1 | 186.106 | 101.6026 | 1 | 186.106 | 1 | 186.106 | SH > H | 1 | 186.106 | 0 | 186.106 | 0 | 186.106
5_0.0_90_9 | 9 | 44.7808 | 69.4095 | 69.4095 | 75.5444 | 70.4863 | 208.6714 | 119.5705 | 119.5705 | 328.2419 | 1 | 1 | 1 | 1 | 1 | 328.2419 | L | 1 | 1 | 1 | 1 | 1 | 328.2419 | 119.5705 | 1 | 328.2419 | 1 | 328.2419 | SH > H | 1 | 328.2419 | 328.2419 | 0 | 328.2419 | 0
5_0.0_90_10 | 10 | 53.7765 | 52.6635 | 52.6635 | 68.998 | 66.0459 | 310.3582 | 132.7264 | 132.7264 | 443.0846 | 1 | 1 | 1 | 1 | 1 | 443.0846 | L | 1 | 1 | 1 | 1 | 1 | 443.0846 | 132.7264 | 1 | 443.0846 | 1 | 443.0846 | SH > H | 1 | 443.0846 | 443.0846 | 0 | 443.0846 | 0
5_0.0_90_11 | 11 | 60.5797 | 29.6778 | 29.6778 | 64.7368 | 63.8969 | 376.2594 | 140.8 | 140.8 | 517.0594 | 1 | 1 | 1 | 1 | 1 | 517.0594 | L | 1 | 1 | 1 | 1 | 1 | 517.0594 | 140.8 | 1 | 517.0594 | 1 | 517.0594 | SH > H | 1 | 517.0594 | 517.0594 | 0 | 517.0594 | 0
5_0.0_90_12 | 12 | 63.25 | 0 | 0 | 63.25 | 63.25 | 399.0205 | 143.5255 | 143.5255 | 542.546 | 1 | 1 | 1 | 1 | 1 | 542.546 | L | 1 | 1 | 1 | 1 | 1 | 542.546 | 143.5255 | 1 | 542.546 | 1 | 542.546 | SH > H | 1 | 542.546 | 542.546 | 0 | 542.546 | 0
5_0.0_90_13 | 13 | 60.5797 | -29.6778 | 29.6778 | 64.7368 | 63.8969 | 376.2594 | 140.8 | 140.8 | 517.0594 | 1 | 1 | 1 | 1 | 1 | 517.0594 | R | 1 | 1 | 1 | 1 | 1 | 517.0594 | 140.8 | 1 | 517.0594 | 1 | 517.0594 | SH > H | 1 | 517.0594 | 517.0594 | 0 | 517.0594 | 0
5_0.0_90_14 | 14 | 53.7765 | -52.6635 | 52.6635 | 68.998 | 66.0459 | 310.3582 | 132.7264 | 132.7264 | 443.0846 | 1 | 1 | 1 | 1 | 1 | 443.0846 | R | 1 | 1 | 1 | 1 | 1 | 443.0846 | 132.7264 | 1 | 443.0846 | 1 | 443.0846 | SH > H | 1 | 443.0846 | 443.0846 | 0 | 443.0846 | 0
5_0.0_90_15 | 15 | 44.7808 | -69.4095 | 69.4095 | 75.5444 | 70.4863 | 208.6714 | 119.5705 | 119.5705 | 328.2419 | 1 | 1 | 1 | 1 | 1 | 328.2419 | R | 1 | 1 | 1 | 1 | 1 | 328.2419 | 119.5705 | 1 | 328.2419 | 1 | 328.2419 | SH > H | 1 | 328.2419 | 328.2419 | 0 | 328.2419 | 0
5_0.0_90_16 | 16 | 34.8234 | -82.449 | 82.449 | 83.8071 | 79.3024 | 84.5033 | 101.6026 | 101.6026 | 186.106 | 1 | 1 | 1 | 1 | 1 | 186.106 | R | 1 | 1 | 1 | 1 | 1 | 186.106 | 101.6026 | 1 | 186.106 | 1 | 186.106 | SH > H | 1 | 186.106 | 0 | 186.106 | 0 | 186.106
5_0.0_90_17 | 17 | 24.5673 | -93.6059 | 93.6059 | 90.0001 | 0 | -0.0012027 | 78.6773 | 78.6773 | 78.6761 | 0 | 0 | 1 | 1 | 1 | 78.6773 | R | FALSE | 0 | 1 | 1 | 1 | 78.6773 | 78.6773 | 1 | 78.6785 | 1 | 78.6761 | SH > H | 1 | 78.6785 | 0 | 78.6785 | 0 | 78.6761
5_0.0_90_18 | 18 | 14.4253 | -104.0031 | 104.0031 | 90.0001 | 0 | -0.0008774 | 49.0202 | 49.0202 | 49.0193 | 0 | 0 | 1 | 1 | 1 | 49.0202 | R | FALSE | 0 | 1 | 1 | 1 | 49.0202 | 49.0202 | 1 | 49.0211 | 1 | 49.0193 | SH > H | 1 | 49.0211 | 0 | 49.0211 | 0 | 49.0193
5_0.0_90_19 | 19 | 4.7308 | -114.3872 | 114.3872 | 90.0001 | 0 | -0.00017897 | 8.2903 | 8.2903 | 8.2902 | 0 | 0 | 1 | 1 | 1 | 8.2903 | R | FALSE | 0 | 1 | 1 | 1 | 8.2903 | 8.2903 | 1 | 8.2905 | 1 | 8.2902 | SH > H | 1 | 8.2905 | 0 | 8.2905 | 0 | 8.2902
5_0.0_90_20 | 20 | 0 | 0 | 0 | 0 | 0 | 0 | 0 | 0 | 0 | 0 | 0 | 0 | 0 | 0 | 0 |  | FALSE | 0 | 0 | 0 | 0 | 0 | 0 | 0 | 0 | 0 | 0 | SH < H | 0 | 0 | 0 | 0 | 0 | 0
5_0.0_90_21 | 21 | 0 | 0 | 0 | 0 | 0 | 0 | 0 | 0 | 0 | 0 | 0 | 0 | 0 | 0 | 0 |  | FALSE | 0 | 0 | 0 | 0 | 0 | 0 | 0 | 0 | 0 | 0 | SH < H | 0 | 0 | 0 | 0 | 0 | 0
5_0.0_90_22 | 22 | 0 | 0 | 0 | 0 | 0 | 0 | 0 | 0 | 0 | 0 | 0 | 0 | 0 | 0 | 0 |  | FALSE | 0 | 0 | 0 | 0 | 0 | 0 | 0 | 0 | 0 | 0 | SH < H | 0 | 0 | 0 | 0 | 0 | 0
5_0.0_90_23 | 23 | 0 | 0 | 0 | 0 | 0 | 0 | 0 | 0 | 0 | 0 | 0 | 0 | 0 | 0 | 0 |  | FALSE | 0 | 0 | 0 | 0 | 0 | 0 | 0 | 0 | 0 | 0 | SH < H | 0 | 0 | 0 | 0 | 0 | 0
5_0.0_90_24 | 24 | 0 | 0 | 0 | 0 | 0 | 0 | 0 | 0 | 0 | 0 | 0 | 0 | 0 | 0 | 0 |  | FALSE | 0 | 0 | 0 | 0 | 0 | 0 | 0 | 0 | 0 | 0 | SH < H | 0 | 0 | 0 | 0 | 0 | 0
6_0.0_90_0 | 0 | 0 | 0 | 0 | 0 | 0 | 0 | 0 | 0 | 0 | 0 | 0 | 0 | 0 | 0 | 0 |  | FALSE | 0 | 0 | 0 | 0 | 0 | 0 | 0 | 0 | 0 | 0 | SH < H | 0 | 0 | 0 | 0 | 0 | 0
6_0.0_90_1 | 1 | 0 | 0 | 0 | 0 | 0 | 0 | 0 | 0 | 0 | 0 | 0 | 0 | 0 | 0 | 0 |  | FALSE | 0 | 0 | 0 | 0 | 0 | 0 | 0 | 0 | 0 | 0 | SH < H | 0 | 0 | 0 | 0 | 0 | 0
6_0.0_90_2 | 2 | 0 | 0 | 0 | 0 | 0 | 0 | 0 | 0 | 0 | 0 | 0 | 0 | 0 | 0 | 0 |  | FALSE | 0 | 0 | 0 | 0 | 0 | 0 | 0 | 0 | 0 | 0 | SH < H | 0 | 0 | 0 | 0 | 0 | 0
6_0.0_90_3 | 3 | 0 | 0 | 0 | 0 | 0 | 0 | 0 | 0 | 0 | 0 | 0 | 0 | 0 | 0 | 0 |  | FALSE | 0 | 0 | 0 | 0 | 0 | 0 | 0 | 0 | 0 | 0 | SH < H | 0 | 0 | 0 | 0 | 0 | 0
6_0.0_90_4 | 4 | 0 | 0 | 0 | 0 | 0 | 0 | 0 | 0 | 0 | 0 | 0 | 0 | 0 | 0 | 0 |  | FALSE | 0 | 0 | 0 | 0 | 0 | 0 | 0 | 0 | 0 | 0 | SH < H | 0 | 0 | 0 | 0 | 0 | 0
6_0.0_90_5 | 5 | 7.3057 | 116.6963 | 116.6963 | 90.0001 | 0 | -0.00037889 | 20.2142 | 20.2142 | 20.2139 | 0 | 0 | 1 | 1 | 1 | 20.2142 | L | FALSE | 0 | 1 | 1 | 1 | 20.2142 | 20.2142 | 1 | 20.2146 | 1 | 20.2139 | SH > H | 1 | 20.2146 | 0 | 20.2146 | 0 | 20.2139
6_0.0_90_6 | 6 | 16.8492 | 106.5528 | 106.5528 | 90.0001 | 0 | -0.00093645 | 58.6902 | 58.6902 | 58.6893 | 0 | 0 | 1 | 1 | 1 | 58.6902 | L | FALSE | 0 | 1 | 1 | 1 | 58.6902 | 58.6902 | 1 | 58.6912 | 1 | 58.6893 | SH > H | 1 | 58.6912 | 0 | 58.6912 | 0 | 58.6893
6_0.0_90_7 | 7 | 26.9071 | 96.4207 | 96.4207 | 90.0001 | 0 | -0.0012076 | 86.9377 | 86.9377 | 86.9365 | 0 | 0 | 1 | 1 | 1 | 86.9377 | L | FALSE | 0 | 1 | 1 | 1 | 86.9377 | 86.9377 | 1 | 86.9389 | 1 | 86.9365 | SH > H | 1 | 86.9389 | 0 | 86.9389 | 0 | 86.9365
6_0.0_90_8 | 8 | 37.1677 | 85.5781 | 85.5781 | 86.4776 | 84.1933 | 47.6257 | 109.1557 | 109.1557 | 156.7814 | 1 | 1 | 1 | 1 | 1 | 156.7814 | L | 1 | 1 | 1 | 1 | 1 | 156.7814 | 109.1557 | 1 | 156.7814 | 1 | 156.7814 | SH > H | 1 | 156.7814 | 0 | 156.7814 | 0 | 156.7814
6_0.0_90_9 | 9 | 47.2511 | 72.8788 | 72.8788 | 78.473 | 74.7771 | 164.507 | 126.6409 | 126.6409 | 291.1479 | 1 | 1 | 1 | 1 | 1 | 291.1479 | L | 1 | 1 | 1 | 1 | 1 | 291.1479 | 126.6409 | 1 | 291.1479 | 1 | 291.1479 | SH > H | 1 | 291.1479 | 291.1479 | 0 | 291.1479 | 0
6_0.0_90_10 | 10 | 56.5358 | 56.291 | 56.291 | 72.1803 | 69.8554 | 260.4913 | 139.4491 | 139.4491 | 399.9404 | 1 | 1 | 1 | 1 | 1 | 399.9404 | L | 1 | 1 | 1 | 1 | 1 | 399.9404 | 139.4491 | 1 | 399.9404 | 1 | 399.9404 | SH > H | 1 | 399.9404 | 399.9404 | 0 | 399.9404 | 0
6_0.0_90_11 | 11 | 63.7701 | 32.4954 | 32.4954 | 68.113 | 67.4338 | 322.82 | 147.3069 | 147.3069 | 470.1269 | 1 | 1 | 1 | 1 | 1 | 470.1269 | L | 1 | 1 | 1 | 1 | 1 | 470.1269 | 147.3069 | 1 | 470.1269 | 1 | 470.1269 | SH > H | 1 | 470.1269 | 470.1269 | 0 | 470.1269 | 0
6_0.0_90_12 | 12 | 66.7 | 0 | 0 | 66.7 | 66.7 | 344.368 | 149.9588 | 149.9588 | 494.3268 | 1 | 1 | 1 | 1 | 1 | 494.3268 | L | 1 | 1 | 1 | 1 | 1 | 494.3268 | 149.9588 | 1 | 494.3268 | 1 | 494.3268 | SH > H | 1 | 494.3268 | 494.3268 | 0 | 494.3268 | 0
6_0.0_90_13 | 13 | 63.7701 | -32.4954 | 32.4954 | 68.113 | 67.4338 | 322.82 | 147.3069 | 147.3069 | 470.1269 | 1 | 1 | 1 | 1 | 1 | 470.1269 | R | 1 | 1 | 1 | 1 | 1 | 470.1269 | 147.3069 | 1 | 470.1269 | 1 | 470.1269 | SH > H | 1 | 470.1269 | 470.1269 | 0 | 470.1269 | 0
6_0.0_90_14 | 14 | 56.5358 | -56.291 | 56.291 | 72.1803 | 69.8554 | 260.4913 | 139.4491 | 139.4491 | 399.9404 | 1 | 1 | 1 | 1 | 1 | 399.9404 | R | 1 | 1 | 1 | 1 | 1 | 399.9404 | 139.4491 | 1 | 399.9404 | 1 | 399.9404 | SH > H | 1 | 399.9404 | 399.9404 | 0 | 399.9404 | 0
6_0.0_90_15 | 15 | 47.2511 | -72.8788 | 72.8788 | 78.473 | 74.7771 | 164.507 | 126.6409 | 126.6409 | 291.1479 | 1 | 1 | 1 | 1 | 1 | 291.1479 | R | 1 | 1 | 1 | 1 | 1 | 291.1479 | 126.6409 | 1 | 291.1479 | 1 | 291.1479 | SH > H | 1 | 291.1479 | 291.1479 | 0 | 291.1479 | 0
6_0.0_90_16 | 16 | 37.1677 | -85.5781 | 85.5781 | 86.4776 | 84.1933 | 47.6257 | 109.1557 | 109.1557 | 156.7814 | 1 | 1 | 1 | 1 | 1 | 156.7814 | R | 1 | 1 | 1 | 1 | 1 | 156.7814 | 109.1557 | 1 | 156.7814 | 1 | 156.7814 | SH > H | 1 | 156.7814 | 0 | 156.7814 | 0 | 156.7814
6_0.0_90_17 | 17 | 26.9071 | -96.4207 | 96.4207 | 90.0001 | 0 | -0.0012076 | 86.9377 | 86.9377 | 86.9365 | 0 | 0 | 1 | 1 | 1 | 86.9377 | R | FALSE | 0 | 1 | 1 | 1 | 86.9377 | 86.9377 | 1 | 86.9389 | 1 | 86.9365 | SH > H | 1 | 86.9389 | 0 | 86.9389 | 0 | 86.9365
6_0.0_90_18 | 18 | 16.8492 | -106.5528 | 106.5528 | 90.0001 | 0 | -0.00093645 | 58.6902 | 58.6902 | 58.6893 | 0 | 0 | 1 | 1 | 1 | 58.6902 | R | FALSE | 0 | 1 | 1 | 1 | 58.6902 | 58.6902 | 1 | 58.6912 | 1 | 58.6893 | SH > H | 1 | 58.6912 | 0 | 58.6912 | 0 | 58.6893
6_0.0_90_19 | 19 | 7.3057 | -116.6963 | 116.6963 | 90.0001 | 0 | -0.00037889 | 20.2142 | 20.2142 | 20.2139 | 0 | 0 | 1 | 1 | 1 | 20.2142 | R | FALSE | 0 | 1 | 1 | 1 | 20.2142 | 20.2142 | 1 | 20.2146 | 1 | 20.2139 | SH > H | 1 | 20.2146 | 0 | 20.2146 | 0 | 20.2139
6_0.0_90_20 | 20 | 0 | 0 | 0 | 0 | 0 | 0 | 0 | 0 | 0 | 0 | 0 | 0 | 0 | 0 | 0 |  | FALSE | 0 | 0 | 0 | 0 | 0 | 0 | 0 | 0 | 0 | 0 | SH < H | 0 | 0 | 0 | 0 | 0 | 0
6_0.0_90_21 | 21 | 0 | 0 | 0 | 0 | 0 | 0 | 0 | 0 | 0 | 0 | 0 | 0 | 0 | 0 | 0 |  | FALSE | 0 | 0 | 0 | 0 | 0 | 0 | 0 | 0 | 0 | 0 | SH < H | 0 | 0 | 0 | 0 | 0 | 0
6_0.0_90_22 | 22 | 0 | 0 | 0 | 0 | 0 | 0 | 0 | 0 | 0 | 0 | 0 | 0 | 0 | 0 | 0 |  | FALSE | 0 | 0 | 0 | 0 | 0 | 0 | 0 | 0 | 0 | 0 | SH < H | 0 | 0 | 0 | 0 | 0 | 0
6_0.0_90_23 | 23 | 0 | 0 | 0 | 0 | 0 | 0 | 0 | 0 | 0 | 0 | 0 | 0 | 0 | 0 | 0 |  | FALSE | 0 | 0 | 0 | 0 | 0 | 0 | 0 | 0 | 0 | 0 | SH < H | 0 | 0 | 0 | 0 | 0 | 0
6_0.0_90_24 | 24 | 0 | 0 | 0 | 0 | 0 | 0 | 0 | 0 | 0 | 0 | 0 | 0 | 0 | 0 | 0 |  | FALSE | 0 | 0 | 0 | 0 | 0 | 0 | 0 | 0 | 0 | 0 | SH < H | 0 | 0 | 0 | 0 | 0 | 0
7_0.0_90_0 | 0 | 0 | 0 | 0 | 0 | 0 | 0 | 0 | 0 | 0 | 0 | 0 | 0 | 0 | 0 | 0 |  | FALSE | 0 | 0 | 0 | 0 | 0 | 0 | 0 | 0 | 0 | 0 | SH < H | 0 | 0 | 0 | 0 | 0 | 0
7_0.0_90_1 | 1 | 0 | 0 | 0 | 0 | 0 | 0 | 0 | 0 | 0 | 0 | 0 | 0 | 0 | 0 | 0 |  | FALSE | 0 | 0 | 0 | 0 | 0 | 0 | 0 | 0 | 0 | 0 | SH < H | 0 | 0 | 0 | 0 | 0 | 0
7_0.0_90_2 | 2 | 0 | 0 | 0 | 0 | 0 | 0 | 0 | 0 | 0 | 0 | 0 | 0 | 0 | 0 | 0 |  | FALSE | 0 | 0 | 0 | 0 | 0 | 0 | 0 | 0 | 0 | 0 | SH < H | 0 | 0 | 0 | 0 | 0 | 0
7_0.0_90_3 | 3 | 0 | 0 | 0 | 0 | 0 | 0 | 0 | 0 | 0 | 0 | 0 | 0 | 0 | 0 | 0 |  | FALSE | 0 | 0 | 0 | 0 | 0 | 0 | 0 | 0 | 0 | 0 | SH < H | 0 | 0 | 0 | 0 | 0 | 0
7_0.0_90_4 | 4 | 0 | 0 | 0 | 0 | 0 | 0 | 0 | 0 | 0 | 0 | 0 | 0 | 0 | 0 | 0 |  | FALSE | 0 | 0 | 0 | 0 | 0 | 0 | 0 | 0 | 0 | 0 | SH < H | 0 | 0 | 0 | 0 | 0 | 0
7_0.0_90_5 | 5 | 5.1793 | 114.7873 | 114.7873 | 90.0001 | 0 | -0.00019121 | 9.9287 | 9.9287 | 9.9285 | 0 | 0 | 1 | 1 | 1 | 9.9287 | L | FALSE | 0 | 1 | 1 | 1 | 9.9287 | 9.9287 | 1 | 9.9289 | 1 | 9.9285 | SH > H | 1 | 9.9289 | 0 | 9.9289 | 0 | 9.9285
7_0.0_90_6 | 6 | 14.8489 | 104.4423 | 104.4423 | 90.0001 | 0 | -0.00084447 | 51.8812 | 51.8812 | 51.8804 | 0 | 0 | 1 | 1 | 1 | 51.8812 | L | FALSE | 0 | 1 | 1 | 1 | 51.8812 | 51.8812 | 1 | 51.882 | 1 | 51.8804 | SH > H | 1 | 51.882 | 0 | 51.882 | 0 | 51.8804
7_0.0_90_7 | 7 | 24.978 | 94.0875 | 94.0875 | 90.0001 | 0 | -0.0011601 | 82.3044 | 82.3044 | 82.3032 | 0 | 0 | 1 | 1 | 1 | 82.3044 | L | FALSE | 0 | 1 | 1 | 1 | 82.3044 | 82.3044 | 1 | 82.3055 | 1 | 82.3032 | SH > H | 1 | 82.3055 | 0 | 82.3055 | 0 | 82.3032
7_0.0_90_8 | 8 | 35.2368 | 82.98 | 82.98 | 84.271 | 80.184 | 75.669 | 105.5902 | 105.5902 | 181.2592 | 1 | 1 | 1 | 1 | 1 | 181.2592 | L | 1 | 1 | 1 | 1 | 1 | 181.2592 | 105.5902 | 1 | 181.2592 | 1 | 181.2592 | SH > H | 1 | 181.2592 | 0 | 181.2592 | 0 | 181.2592
7_0.0_90_9 | 9 | 45.2178 | 69.9909 | 69.9909 | 76.0527 | 71.2437 | 195.3953 | 123.6917 | 123.6917 | 319.087 | 1 | 1 | 1 | 1 | 1 | 319.087 | L | 1 | 1 | 1 | 1 | 1 | 319.087 | 123.6917 | 1 | 319.087 | 1 | 319.087 | SH > H | 1 | 319.087 | 319.087 | 0 | 319.087 | 0
7_0.0_90_10 | 10 | 54.2639 | 53.2591 | 53.2591 | 69.5507 | 66.712 | 293.7964 | 136.8763 | 136.8763 | 430.6727 | 1 | 1 | 1 | 1 | 1 | 430.6727 | L | 1 | 1 | 1 | 1 | 1 | 430.6727 | 136.8763 | 1 | 430.6727 | 1 | 430.6727 | SH > H | 1 | 430.6727 | 430.6727 | 0 | 430.6727 | 0
7_0.0_90_11 | 11 | 61.1385 | 30.1266 | 30.1266 | 65.3237 | 64.5127 | 357.6839 | 144.9434 | 144.9434 | 502.6274 | 1 | 1 | 1 | 1 | 1 | 502.6274 | L | 1 | 1 | 1 | 1 | 1 | 502.6274 | 144.9434 | 1 | 502.6274 | 1 | 502.6274 | SH > H | 1 | 502.6274 | 502.6274 | 0 | 502.6274 | 0
7_0.0_90_12 | 12 | 63.85 | 0 | 0 | 63.85 | 63.85 | 379.7667 | 147.6631 | 147.6631 | 527.4298 | 1 | 1 | 1 | 1 | 1 | 527.4298 | L | 1 | 1 | 1 | 1 | 1 | 527.4298 | 147.6631 | 1 | 527.4298 | 1 | 527.4298 | SH > H | 1 | 527.4298 | 527.4298 | 0 | 527.4298 | 0
7_0.0_90_13 | 13 | 61.1385 | -30.1266 | 30.1266 | 65.3237 | 64.5127 | 357.6839 | 144.9434 | 144.9434 | 502.6274 | 1 | 1 | 1 | 1 | 1 | 502.6274 | R | 1 | 1 | 1 | 1 | 1 | 502.6274 | 144.9434 | 1 | 502.6274 | 1 | 502.6274 | SH > H | 1 | 502.6274 | 502.6274 | 0 | 502.6274 | 0
7_0.0_90_14 | 14 | 54.2639 | -53.2591 | 53.2591 | 69.5507 | 66.712 | 293.7964 | 136.8763 | 136.8763 | 430.6727 | 1 | 1 | 1 | 1 | 1 | 430.6727 | R | 1 | 1 | 1 | 1 | 1 | 430.6727 | 136.8763 | 1 | 430.6727 | 1 | 430.6727 | SH > H | 1 | 430.6727 | 430.6727 | 0 | 430.6727 | 0
7_0.0_90_15 | 15 | 45.2178 | -69.9909 | 69.9909 | 76.0527 | 71.2437 | 195.3953 | 123.6917 | 123.6917 | 319.087 | 1 | 1 | 1 | 1 | 1 | 319.087 | R | 1 | 1 | 1 | 1 | 1 | 319.087 | 123.6917 | 1 | 319.087 | 1 | 319.087 | SH > H | 1 | 319.087 | 319.087 | 0 | 319.087 | 0
7_0.0_90_16 | 16 | 35.2368 | -82.98 | 82.98 | 84.271 | 80.184 | 75.669 | 105.5902 | 105.5902 | 181.2592 | 1 | 1 | 1 | 1 | 1 | 181.2592 | R | 1 | 1 | 1 | 1 | 1 | 181.2592 | 105.5902 | 1 | 181.2592 | 1 | 181.2592 | SH > H | 1 | 181.2592 | 0 | 181.2592 | 0 | 181.2592
7_0.0_90_17 | 17 | 24.978 | -94.0875 | 94.0875 | 90.0001 | 0 | -0.0011601 | 82.3044 | 82.3044 | 82.3032 | 0 | 0 | 1 | 1 | 1 | 82.3044 | R | FALSE | 0 | 1 | 1 | 1 | 82.3044 | 82.3044 | 1 | 82.3055 | 1 | 82.3032 | SH > H | 1 | 82.3055 | 0 | 82.3055 | 0 | 82.3032
7_0.0_90_18 | 18 | 14.8489 | -104.4423 | 104.4423 | 90.0001 | 0 | -0.00084447 | 51.8812 | 51.8812 | 51.8804 | 0 | 0 | 1 | 1 | 1 | 51.8812 | R | FALSE | 0 | 1 | 1 | 1 | 51.8812 | 51.8812 | 1 | 51.882 | 1 | 51.8804 | SH > H | 1 | 51.882 | 0 | 51.882 | 0 | 51.8804
7_0.0_90_19 | 19 | 5.1793 | -114.7873 | 114.7873 | 90.0001 | 0 | -0.00019121 | 9.9287 | 9.9287 | 9.9285 | 0 | 0 | 1 | 1 | 1 | 9.9287 | R | FALSE | 0 | 1 | 1 | 1 | 9.9287 | 9.9287 | 1 | 9.9289 | 1 | 9.9285 | SH > H | 1 | 9.9289 | 0 | 9.9289 | 0 | 9.9285
7_0.0_90_20 | 20 | 0 | 0 | 0 | 0 | 0 | 0 | 0 | 0 | 0 | 0 | 0 | 0 | 0 | 0 | 0 |  | FALSE | 0 | 0 | 0 | 0 | 0 | 0 | 0 | 0 | 0 | 0 | SH < H | 0 | 0 | 0 | 0 | 0 | 0
7_0.0_90_21 | 21 | 0 | 0 | 0 | 0 | 0 | 0 | 0 | 0 | 0 | 0 | 0 | 0 | 0 | 0 | 0 |  | FALSE | 0 | 0 | 0 | 0 | 0 | 0 | 0 | 0 | 0 | 0 | SH < H | 0 | 0 | 0 | 0 | 0 | 0
7_0.0_90_22 | 22 | 0 | 0 | 0 | 0 | 0 | 0 | 0 | 0 | 0 | 0 | 0 | 0 | 0 | 0 | 0 |  | FALSE | 0 | 0 | 0 | 0 | 0 | 0 | 0 | 0 | 0 | 0 | SH < H | 0 | 0 | 0 | 0 | 0 | 0
7_0.0_90_23 | 23 | 0 | 0 | 0 | 0 | 0 | 0 | 0 | 0 | 0 | 0 | 0 | 0 | 0 | 0 | 0 |  | FALSE | 0 | 0 | 0 | 0 | 0 | 0 | 0 | 0 | 0 | 0 | SH < H | 0 | 0 | 0 | 0 | 0 | 0
7_0.0_90_24 | 24 | 0 | 0 | 0 | 0 | 0 | 0 | 0 | 0 | 0 | 0 | 0 | 0 | 0 | 0 | 0 |  | FALSE | 0 | 0 | 0 | 0 | 0 | 0 | 0 | 0 | 0 | 0 | SH < H | 0 | 0 | 0 | 0 | 0 | 0
8_0.0_90_0 | 0 | 0 | 0 | 0 | 0 | 0 | 0 | 0 | 0 | 0 | 0 | 0 | 0 | 0 | 0 | 0 |  | FALSE | 0 | 0 | 0 | 0 | 0 | 0 | 0 | 0 | 0 | 0 | SH < H | 0 | 0 | 0 | 0 | 0 | 0
8_0.0_90_1 | 1 | 0 | 0 | 0 | 0 | 0 | 0 | 0 | 0 | 0 | 0 | 0 | 0 | 0 | 0 | 0 |  | FALSE | 0 | 0 | 0 | 0 | 0 | 0 | 0 | 0 | 0 | 0 | SH < H | 0 | 0 | 0 | 0 | 0 | 0
8_0.0_90_2 | 2 | 0 | 0 | 0 | 0 | 0 | 0 | 0 | 0 | 0 | 0 | 0 | 0 | 0 | 0 | 0 |  | FALSE | 0 | 0 | 0 | 0 | 0 | 0 | 0 | 0 | 0 | 0 | SH < H | 0 | 0 | 0 | 0 | 0 | 0
8_0.0_90_3 | 3 | 0 | 0 | 0 | 0 | 0 | 0 | 0 | 0 | 0 | 0 | 0 | 0 | 0 | 0 | 0 |  | FALSE | 0 | 0 | 0 | 0 | 0 | 0 | 0 | 0 | 0 | 0 | SH < H | 0 | 0 | 0 | 0 | 0 | 0
8_0.0_90_4 | 4 | 0 | 0 | 0 | 0 | 0 | 0 | 0 | 0 | 0 | 0 | 0 | 0 | 0 | 0 | 0 |  | FALSE | 0 | 0 | 0 | 0 | 0 | 0 | 0 | 0 | 0 | 0 | SH < H | 0 | 0 | 0 | 0 | 0 | 0
8_0.0_90_5 | 5 | 0 | 0 | 0 | 0 | 0 | 0 | 0 | 0 | 0 | 0 | 0 | 0 | 0 | 0 | 0 |  | FALSE | 0 | 0 | 0 | 0 | 0 | 0 | 0 | 0 | 0 | 0 | SH < H | 0 | 0 | 0 | 0 | 0 | 0
8_0.0_90_6 | 6 | 8.9264 | 98.4968 | 98.4968 | 90.0001 | 0 | -0.00052911 | 26.895 | 26.895 | 26.8945 | 0 | 0 | 1 | 1 | 1 | 26.895 | L | FALSE | 0 | 1 | 1 | 1 | 26.895 | 26.895 | 1 | 26.8956 | 1 | 26.8945 | SH > H | 1 | 26.8956 | 0 | 26.8956 | 0 | 26.8945
8_0.0_90_7 | 7 | 19.1737 | 87.6807 | 87.6807 | 87.8094 | 83.3616 | 22.951 | 63.6717 | 63.6717 | 86.6227 | 1 | 1 | 1 | 1 | 1 | 86.6227 | L | 1 | 1 | 1 | 1 | 1 | 86.6227 | 63.6717 | 1 | 86.6227 | 1 | 86.6227 | SH > H | 1 | 86.6227 | 0 | 86.6227 | 0 | 86.6227
8_0.0_90_8 | 8 | 29.3335 | 76.0706 | 76.0706 | 77.8858 | 66.8106 | 154.1677 | 89.7625 | 89.7625 | 243.9302 | 1 | 1 | 1 | 1 | 1 | 243.9302 | L | 1 | 1 | 1 | 1 | 1 | 243.9302 | 89.7625 | 1 | 243.9302 | 1 | 243.9302 | SH > H | 1 | 243.9302 | 243.9302 | 0 | 243.9302 | 0
8_0.0_90_9 | 9 | 38.9426 | 62.6567 | 62.6567 | 69.0687 | 60.3871 | 287.3021 | 109.4157 | 109.4157 | 396.7179 | 1 | 1 | 1 | 1 | 1 | 396.7179 | L | 1 | 1 | 1 | 1 | 1 | 396.7179 | 109.4157 | 1 | 396.7179 | 1 | 396.7179 | SH > H | 1 | 396.7179 | 396.7179 | 0 | 396.7179 | 0
8_0.0_90_10 | 10 | 47.3013 | 46.0861 | 46.0861 | 61.9434 | 57.3814 | 396.1757 | 123.5612 | 123.5612 | 519.7369 | 1 | 1 | 1 | 1 | 1 | 519.7369 | L | 1 | 1 | 1 | 1 | 1 | 519.7369 | 123.5612 | 1 | 519.7369 | 1 | 519.7369 | SH > H | 1 | 519.7369 | 519.7369 | 0 | 519.7369 | 0
8_0.0_90_11 | 11 | 53.3032 | 25.0349 | 25.0349 | 57.2184 | 55.97 | 466.5825 | 132.1756 | 132.1756 | 598.7581 | 1 | 1 | 1 | 1 | 1 | 598.7581 | L | 1 | 1 | 1 | 1 | 1 | 598.7581 | 132.1756 | 1 | 598.7581 | 1 | 598.7581 | SH > H | 1 | 598.7581 | 598.7581 | 0 | 598.7581 | 0
8_0.0_90_12 | 12 | 55.55 | 0 | 0 | 55.55 | 55.55 | 490.8712 | 135.0747 | 135.0747 | 625.9459 | 1 | 1 | 1 | 1 | 1 | 625.9459 | L | 1 | 1 | 1 | 1 | 1 | 625.9459 | 135.0747 | 1 | 625.9459 | 1 | 625.9459 | SH > H | 1 | 625.9459 | 625.9459 | 0 | 625.9459 | 0
8_0.0_90_13 | 13 | 53.3032 | -25.0349 | 25.0349 | 57.2184 | 55.97 | 466.5825 | 132.1756 | 132.1756 | 598.7581 | 1 | 1 | 1 | 1 | 1 | 598.7581 | R | 1 | 1 | 1 | 1 | 1 | 598.7581 | 132.1756 | 1 | 598.7581 | 1 | 598.7581 | SH > H | 1 | 598.7581 | 598.7581 | 0 | 598.7581 | 0
8_0.0_90_14 | 14 | 47.3013 | -46.0861 | 46.0861 | 61.9434 | 57.3814 | 396.1757 | 123.5612 | 123.5612 | 519.7369 | 1 | 1 | 1 | 1 | 1 | 519.7369 | R | 1 | 1 | 1 | 1 | 1 | 519.7369 | 123.5612 | 1 | 519.7369 | 1 | 519.7369 | SH > H | 1 | 519.7369 | 519.7369 | 0 | 519.7369 | 0
8_0.0_90_15 | 15 | 38.9426 | -62.6567 | 62.6567 | 69.0687 | 60.3871 | 287.3021 | 109.4157 | 109.4157 | 396.7179 | 1 | 1 | 1 | 1 | 1 | 396.7179 | R | 1 | 1 | 1 | 1 | 1 | 396.7179 | 109.4157 | 1 | 396.7179 | 1 | 396.7179 | SH > H | 1 | 396.7179 | 396.7179 | 0 | 396.7179 | 0
8_0.0_90_16 | 16 | 29.3335 | -76.0706 | 76.0706 | 77.8858 | 66.8106 | 154.1677 | 89.7625 | 89.7625 | 243.9302 | 1 | 1 | 1 | 1 | 1 | 243.9302 | R | 1 | 1 | 1 | 1 | 1 | 243.9302 | 89.7625 | 1 | 243.9302 | 1 | 243.9302 | SH > H | 1 | 243.9302 | 243.9302 | 0 | 243.9302 | 0
8_0.0_90_17 | 17 | 19.1737 | -87.6807 | 87.6807 | 87.8094 | 83.3616 | 22.951 | 63.6717 | 63.6717 | 86.6227 | 1 | 1 | 1 | 1 | 1 | 86.6227 | R | 1 | 1 | 1 | 1 | 1 | 86.6227 | 63.6717 | 1 | 86.6227 | 1 | 86.6227 | SH > H | 1 | 86.6227 | 0 | 86.6227 | 0 | 86.6227
8_0.0_90_18 | 18 | 8.9264 | -98.4968 | 98.4968 | 90.0001 | 0 | -0.00052911 | 26.895 | 26.895 | 26.8945 | 0 | 0 | 1 | 1 | 1 | 26.895 | R | FALSE | 0 | 1 | 1 | 1 | 26.895 | 26.895 | 1 | 26.8956 | 1 | 26.8945 | SH > H | 1 | 26.8956 | 0 | 26.8956 | 0 | 26.8945
8_0.0_90_19 | 19 | 0 | 0 | 0 | 0 | 0 | 0 | 0 | 0 | 0 | 0 | 0 | 0 | 0 | 0 | 0 |  | FALSE | 0 | 0 | 0 | 0 | 0 | 0 | 0 | 0 | 0 | 0 | SH < H | 0 | 0 | 0 | 0 | 0 | 0
8_0.0_90_20 | 20 | 0 | 0 | 0 | 0 | 0 | 0 | 0 | 0 | 0 | 0 | 0 | 0 | 0 | 0 | 0 |  | FALSE | 0 | 0 | 0 | 0 | 0 | 0 | 0 | 0 | 0 | 0 | SH < H | 0 | 0 | 0 | 0 | 0 | 0
8_0.0_90_21 | 21 | 0 | 0 | 0 | 0 | 0 | 0 | 0 | 0 | 0 | 0 | 0 | 0 | 0 | 0 | 0 |  | FALSE | 0 | 0 | 0 | 0 | 0 | 0 | 0 | 0 | 0 | 0 | SH < H | 0 | 0 | 0 | 0 | 0 | 0
8_0.0_90_22 | 22 | 0 | 0 | 0 | 0 | 0 | 0 | 0 | 0 | 0 | 0 | 0 | 0 | 0 | 0 | 0 |  | FALSE | 0 | 0 | 0 | 0 | 0 | 0 | 0 | 0 | 0 | 0 | SH < H | 0 | 0 | 0 | 0 | 0 | 0
8_0.0_90_23 | 23 | 0 | 0 | 0 | 0 | 0 | 0 | 0 | 0 | 0 | 0 | 0 | 0 | 0 | 0 | 0 |  | FALSE | 0 | 0 | 0 | 0 | 0 | 0 | 0 | 0 | 0 | 0 | SH < H | 0 | 0 | 0 | 0 | 0 | 0
8_0.0_90_24 | 24 | 0 | 0 | 0 | 0 | 0 | 0 | 0 | 0 | 0 | 0 | 0 | 0 | 0 | 0 | 0 |  | FALSE | 0 | 0 | 0 | 0 | 0 | 0 | 0 | 0 | 0 | 0 | SH < H | 0 | 0 | 0 | 0 | 0 | 0
9_0.0_90_0 | 0 | 0 | 0 | 0 | 0 | 0 | 0 | 0 | 0 | 0 | 0 | 0 | 0 | 0 | 0 | 0 |  | FALSE | 0 | 0 | 0 | 0 | 0 | 0 | 0 | 0 | 0 | 0 | SH < H | 0 | 0 | 0 | 0 | 0 | 0
9_0.0_90_1 | 1 | 0 | 0 | 0 | 0 | 0 | 0 | 0 | 0 | 0 | 0 | 0 | 0 | 0 | 0 | 0 |  | FALSE | 0 | 0 | 0 | 0 | 0 | 0 | 0 | 0 | 0 | 0 | SH < H | 0 | 0 | 0 | 0 | 0 | 0
9_0.0_90_2 | 2 | 0 | 0 | 0 | 0 | 0 | 0 | 0 | 0 | 0 | 0 | 0 | 0 | 0 | 0 | 0 |  | FALSE | 0 | 0 | 0 | 0 | 0 | 0 | 0 | 0 | 0 | 0 | SH < H | 0 | 0 | 0 | 0 | 0 | 0
9_0.0_90_3 | 3 | 0 | 0 | 0 | 0 | 0 | 0 | 0 | 0 | 0 | 0 | 0 | 0 | 0 | 0 | 0 |  | FALSE | 0 | 0 | 0 | 0 | 0 | 0 | 0 | 0 | 0 | 0 | SH < H | 0 | 0 | 0 | 0 | 0 | 0
9_0.0_90_4 | 4 | 0 | 0 | 0 | 0 | 0 | 0 | 0 | 0 | 0 | 0 | 0 | 0 | 0 | 0 | 0 |  | FALSE | 0 | 0 | 0 | 0 | 0 | 0 | 0 | 0 | 0 | 0 | SH < H | 0 | 0 | 0 | 0 | 0 | 0
9_0.0_90_5 | 5 | 0 | 0 | 0 | 0 | 0 | 0 | 0 | 0 | 0 | 0 | 0 | 0 | 0 | 0 | 0 |  | FALSE | 0 | 0 | 0 | 0 | 0 | 0 | 0 | 0 | 0 | 0 | SH < H | 0 | 0 | 0 | 0 | 0 | 0
9_0.0_90_6 | 6 | 0 | 0 | 0 | 0 | 0 | 0 | 0 | 0 | 0 | 0 | 0 | 0 | 0 | 0 | 0 |  | FALSE | 0 | 0 | 0 | 0 | 0 | 0 | 0 | 0 | 0 | 0 | SH < H | 0 | 0 | 0 | 0 | 0 | 0
9_0.0_90_7 | 7 | 10.2148 | 78.9566 | 78.9566 | 79.1338 | 43.25 | 80.0053 | 30.9527 | 30.9527 | 110.9581 | 1 | 1 | 1 | 1 | 1 | 110.9581 | L | 1 | 1 | 1 | 1 | 1 | 110.9581 | 30.9527 | 1 | 110.9581 | 1 | 110.9581 | SH > H | 1 | 110.9581 | 0 | 110.9581 | 0 | 110.9581
9_0.0_90_8 | 8 | 20.0348 | 67.192 | 67.192 | 68.6425 | 43.25 | 250.1383 | 61.4444 | 61.4444 | 311.5827 | 1 | 1 | 1 | 1 | 1 | 311.5827 | L | 1 | 1 | 1 | 1 | 1 | 311.5827 | 61.4444 | 1 | 311.5827 | 1 | 311.5827 | SH > H | 1 | 311.5827 | 311.5827 | 0 | 311.5827 | 0
9_0.0_90_9 | 9 | 28.9796 | 53.9315 | 53.9315 | 59.0001 | 43.25 | 411.5419 | 82.8218 | 82.8218 | 494.3637 | 1 | 1 | 1 | 1 | 1 | 494.3637 | L | 1 | 1 | 1 | 1 | 1 | 494.3637 | 82.8218 | 1 | 494.3637 | 1 | 494.3637 | SH > H | 1 | 494.3637 | 494.3637 | 0 | 494.3637 | 0
9_0.0_90_10 | 10 | 36.3977 | 38.4024 | 38.4024 | 50.8917 | 43.25 | 538.982 | 97.8685 | 97.8685 | 636.8504 | 1 | 1 | 1 | 1 | 1 | 636.8504 | L | 1 | 1 | 1 | 1 | 1 | 636.8504 | 97.8685 | 1 | 636.8504 | 1 | 636.8504 | SH > H | 1 | 636.8504 | 636.8504 | 0 | 636.8504 | 0
9_0.0_90_11 | 11 | 41.44 | 20.1973 | 20.1973 | 45.2873 | 43.25 | 619.9912 | 106.9668 | 106.9668 | 726.958 | 1 | 1 | 1 | 1 | 1 | 726.958 | L | 1 | 1 | 1 | 1 | 1 | 726.958 | 106.9668 | 1 | 726.958 | 1 | 726.958 | SH > H | 1 | 726.958 | 726.958 | 0 | 726.958 | 0
9_0.0_90_12 | 12 | 43.25 | 0 | 0 | 43.25 | 43.25 | 647.7379 | 110.0223 | 110.0223 | 757.7602 | 1 | 1 | 1 | 1 | 1 | 757.7602 | L | 1 | 1 | 1 | 1 | 1 | 757.7602 | 110.0223 | 1 | 757.7602 | 1 | 757.7602 | SH > H | 1 | 757.7602 | 757.7602 | 0 | 757.7602 | 0
9_0.0_90_13 | 13 | 41.44 | -20.1973 | 20.1973 | 45.2873 | 43.25 | 619.9912 | 106.9668 | 106.9668 | 726.958 | 1 | 1 | 1 | 1 | 1 | 726.958 | R | 1 | 1 | 1 | 1 | 1 | 726.958 | 106.9668 | 1 | 726.958 | 1 | 726.958 | SH > H | 1 | 726.958 | 726.958 | 0 | 726.958 | 0
9_0.0_90_14 | 14 | 36.3977 | -38.4024 | 38.4024 | 50.8917 | 43.25 | 538.982 | 97.8685 | 97.8685 | 636.8504 | 1 | 1 | 1 | 1 | 1 | 636.8504 | R | 1 | 1 | 1 | 1 | 1 | 636.8504 | 97.8685 | 1 | 636.8504 | 1 | 636.8504 | SH > H | 1 | 636.8504 | 636.8504 | 0 | 636.8504 | 0
9_0.0_90_15 | 15 | 28.9796 | -53.9315 | 53.9315 | 59.0001 | 43.25 | 411.5419 | 82.8218 | 82.8218 | 494.3637 | 1 | 1 | 1 | 1 | 1 | 494.3637 | R | 1 | 1 | 1 | 1 | 1 | 494.3637 | 82.8218 | 1 | 494.3637 | 1 | 494.3637 | SH > H | 1 | 494.3637 | 494.3637 | 0 | 494.3637 | 0
9_0.0_90_16 | 16 | 20.0348 | -67.192 | 67.192 | 68.6425 | 43.25 | 250.1383 | 61.4444 | 61.4444 | 311.5827 | 1 | 1 | 1 | 1 | 1 | 311.5827 | R | 1 | 1 | 1 | 1 | 1 | 311.5827 | 61.4444 | 1 | 311.5827 | 1 | 311.5827 | SH > H | 1 | 311.5827 | 311.5827 | 0 | 311.5827 | 0
9_0.0_90_17 | 17 | 10.2148 | -78.9566 | 78.9566 | 79.1338 | 43.25 | 80.0053 | 30.9527 | 30.9527 | 110.9581 | 1 | 1 | 1 | 1 | 1 | 110.9581 | R | 1 | 1 | 1 | 1 | 1 | 110.9581 | 30.9527 | 1 | 110.9581 | 1 | 110.9581 | SH > H | 1 | 110.9581 | 0 | 110.9581 | 0 | 110.9581
9_0.0_90_18 | 18 | 0 | 0 | 0 | 0 | 0 | 0 | 0 | 0 | 0 | 0 | 0 | 0 | 0 | 0 | 0 |  | FALSE | 0 | 0 | 0 | 0 | 0 | 0 | 0 | 0 | 0 | 0 | SH < H | 0 | 0 | 0 | 0 | 0 | 0
9_0.0_90_19 | 19 | 0 | 0 | 0 | 0 | 0 | 0 | 0 | 0 | 0 | 0 | 0 | 0 | 0 | 0 | 0 |  | FALSE | 0 | 0 | 0 | 0 | 0 | 0 | 0 | 0 | 0 | 0 | SH < H | 0 | 0 | 0 | 0 | 0 | 0
9_0.0_90_20 | 20 | 0 | 0 | 0 | 0 | 0 | 0 | 0 | 0 | 0 | 0 | 0 | 0 | 0 | 0 | 0 |  | FALSE | 0 | 0 | 0 | 0 | 0 | 0 | 0 | 0 | 0 | 0 | SH < H | 0 | 0 | 0 | 0 | 0 | 0
9_0.0_90_21 | 21 | 0 | 0 | 0 | 0 | 0 | 0 | 0 | 0 | 0 | 0 | 0 | 0 | 0 | 0 | 0 |  | FALSE | 0 | 0 | 0 | 0 | 0 | 0 | 0 | 0 | 0 | 0 | SH < H | 0 | 0 | 0 | 0 | 0 | 0
9_0.0_90_22 | 22 | 0 | 0 | 0 | 0 | 0 | 0 | 0 | 0 | 0 | 0 | 0 | 0 | 0 | 0 | 0 |  | FALSE | 0 | 0 | 0 | 0 | 0 | 0 | 0 | 0 | 0 | 0 | SH < H | 0 | 0 | 0 | 0 | 0 | 0
9_0.0_90_23 | 23 | 0 | 0 | 0 | 0 | 0 | 0 | 0 | 0 | 0 | 0 | 0 | 0 | 0 | 0 | 0 |  | FALSE | 0 | 0 | 0 | 0 | 0 | 0 | 0 | 0 | 0 | 0 | SH < H | 0 | 0 | 0 | 0 | 0 | 0
9_0.0_90_24 | 24 | 0 | 0 | 0 | 0 | 0 | 0 | 0 | 0 | 0 | 0 | 0 | 0 | 0 | 0 | 0 |  | FALSE | 0 | 0 | 0 | 0 | 0 | 0 | 0 | 0 | 0 | 0 | SH < H | 0 | 0 | 0 | 0 | 0 | 0
10_0.0_90_0 | 0 | 0 | 0 | 0 | 0 | 0 | 0 | 0 | 0 | 0 | 0 | 0 | 0 | 0 | 0 | 0 |  | FALSE | 0 | 0 | 0 | 0 | 0 | 0 | 0 | 0 | 0 | 0 | SH < H | 0 | 0 | 0 | 0 | 0 | 0
10_0.0_90_1 | 1 | 0 | 0 | 0 | 0 | 0 | 0 | 0 | 0 | 0 | 0 | 0 | 0 | 0 | 0 | 0 |  | FALSE | 0 | 0 | 0 | 0 | 0 | 0 | 0 | 0 | 0 | 0 | SH < H | 0 | 0 | 0 | 0 | 0 | 0
10_0.0_90_2 | 2 | 0 | 0 | 0 | 0 | 0 | 0 | 0 | 0 | 0 | 0 | 0 | 0 | 0 | 0 | 0 |  | FALSE | 0 | 0 | 0 | 0 | 0 | 0 | 0 | 0 | 0 | 0 | SH < H | 0 | 0 | 0 | 0 | 0 | 0
10_0.0_90_3 | 3 | 0 | 0 | 0 | 0 | 0 | 0 | 0 | 0 | 0 | 0 | 0 | 0 | 0 | 0 | 0 |  | FALSE | 0 | 0 | 0 | 0 | 0 | 0 | 0 | 0 | 0 | 0 | SH < H | 0 | 0 | 0 | 0 | 0 | 0
10_0.0_90_4 | 4 | 0 | 0 | 0 | 0 | 0 | 0 | 0 | 0 | 0 | 0 | 0 | 0 | 0 | 0 | 0 |  | FALSE | 0 | 0 | 0 | 0 | 0 | 0 | 0 | 0 | 0 | 0 | SH < H | 0 | 0 | 0 | 0 | 0 | 0
10_0.0_90_5 | 5 | 0 | 0 | 0 | 0 | 0 | 0 | 0 | 0 | 0 | 0 | 0 | 0 | 0 | 0 | 0 |  | FALSE | 0 | 0 | 0 | 0 | 0 | 0 | 0 | 0 | 0 | 0 | SH < H | 0 | 0 | 0 | 0 | 0 | 0
10_0.0_90_6 | 6 | 0 | 0 | 0 | 0 | 0 | 0 | 0 | 0 | 0 | 0 | 0 | 0 | 0 | 0 | 0 |  | FALSE | 0 | 0 | 0 | 0 | 0 | 0 | 0 | 0 | 0 | 0 | SH < H | 0 | 0 | 0 | 0 | 0 | 0
10_0.0_90_7 | 7 | 2.3861 | 71.911 | 71.911 | 71.9273 | 7.6437 | 7.9269 | 1.2256 | 1.2256 | 9.1525 | 1 | 1 | 1 | 1 | 1 | 9.1525 | L | 1 | 1 | 1 | 1 | 1 | 9.1525 | 1.2256 | 1 | 9.1525 | 1 | 9.1525 | SH > H | 1 | 9.1525 | 0 | 9.1525 | 0 | 9.1525
10_0.0_90_8 | 8 | 11.778 | 60.4397 | 60.4397 | 61.1216 | 22.9114 | 262.9755 | 34.9645 | 34.9645 | 297.94 | 1 | 1 | 1 | 1 | 1 | 297.94 | L | 1 | 1 | 1 | 1 | 1 | 297.94 | 34.9645 | 1 | 297.94 | 1 | 297.94 | SH > H | 1 | 297.94 | 297.94 | 0 | 297.94 | 0
10_0.0_90_9 | 9 | 20.0994 | 47.7617 | 47.7617 | 50.8556 | 28.5627 | 472.5534 | 58.5118 | 58.5118 | 531.0652 | 1 | 1 | 1 | 1 | 1 | 531.0652 | L | 1 | 1 | 1 | 1 | 1 | 531.0652 | 58.5118 | 1 | 531.0652 | 1 | 531.0652 | SH > H | 1 | 531.0652 | 531.0652 | 0 | 531.0652 | 0
10_0.0_90_10 | 10 | 26.7895 | 33.4177 | 33.4177 | 41.8332 | 31.1703 | 622.9776 | 74.3064 | 74.3064 | 697.284 | 1 | 1 | 1 | 1 | 1 | 697.284 | L | 1 | 1 | 1 | 1 | 1 | 697.284 | 74.3064 | 1 | 697.284 | 1 | 697.284 | SH > H | 1 | 697.284 | 697.284 | 0 | 697.284 | 0
10_0.0_90_11 | 11 | 31.1994 | 17.3084 | 17.3084 | 35.2506 | 32.3883 | 715.028 | 83.7068 | 83.7068 | 798.7349 | 1 | 1 | 1 | 1 | 1 | 798.7349 | L | 1 | 1 | 1 | 1 | 1 | 798.7349 | 83.7068 | 1 | 798.7349 | 1 | 798.7349 | SH > H | 1 | 798.7349 | 798.7349 | 0 | 798.7349 | 0
10_0.0_90_12 | 12 | 32.75 | 0 | 0 | 32.75 | 32.75 | 746.1101 | 86.8477 | 86.8477 | 832.9578 | 1 | 1 | 1 | 1 | 1 | 832.9578 | L | 1 | 1 | 1 | 1 | 1 | 832.9578 | 86.8477 | 1 | 832.9578 | 1 | 832.9578 | SH > H | 1 | 832.9578 | 832.9578 | 0 | 832.9578 | 0
10_0.0_90_13 | 13 | 31.1994 | -17.3084 | 17.3084 | 35.2506 | 32.3883 | 715.028 | 83.7068 | 83.7068 | 798.7349 | 1 | 1 | 1 | 1 | 1 | 798.7349 | R | 1 | 1 | 1 | 1 | 1 | 798.7349 | 83.7068 | 1 | 798.7349 | 1 | 798.7349 | SH > H | 1 | 798.7349 | 798.7349 | 0 | 798.7349 | 0
10_0.0_90_14 | 14 | 26.7895 | -33.4177 | 33.4177 | 41.8332 | 31.1703 | 622.9776 | 74.3064 | 74.3064 | 697.284 | 1 | 1 | 1 | 1 | 1 | 697.284 | R | 1 | 1 | 1 | 1 | 1 | 697.284 | 74.3064 | 1 | 697.284 | 1 | 697.284 | SH > H | 1 | 697.284 | 697.284 | 0 | 697.284 | 0
10_0.0_90_15 | 15 | 20.0994 | -47.7617 | 47.7617 | 50.8556 | 28.5627 | 472.5534 | 58.5118 | 58.5118 | 531.0652 | 1 | 1 | 1 | 1 | 1 | 531.0652 | R | 1 | 1 | 1 | 1 | 1 | 531.0652 | 58.5118 | 1 | 531.0652 | 1 | 531.0652 | SH > H | 1 | 531.0652 | 531.0652 | 0 | 531.0652 | 0
10_0.0_90_16 | 16 | 11.778 | -60.4397 | 60.4397 | 61.1216 | 22.9114 | 262.9755 | 34.9645 | 34.9645 | 297.94 | 1 | 1 | 1 | 1 | 1 | 297.94 | R | 1 | 1 | 1 | 1 | 1 | 297.94 | 34.9645 | 1 | 297.94 | 1 | 297.94 | SH > H | 1 | 297.94 | 297.94 | 0 | 297.94 | 0
10_0.0_90_17 | 17 | 2.3861 | -71.911 | 71.911 | 71.9273 | 7.6437 | 7.9269 | 1.2256 | 1.2256 | 9.1525 | 1 | 1 | 1 | 1 | 1 | 9.1525 | R | 1 | 1 | 1 | 1 | 1 | 9.1525 | 1.2256 | 1 | 9.1525 | 1 | 9.1525 | SH > H | 1 | 9.1525 | 0 | 9.1525 | 0 | 9.1525
10_0.0_90_18 | 18 | 0 | 0 | 0 | 0 | 0 | 0 | 0 | 0 | 0 | 0 | 0 | 0 | 0 | 0 | 0 |  | FALSE | 0 | 0 | 0 | 0 | 0 | 0 | 0 | 0 | 0 | 0 | SH < H | 0 | 0 | 0 | 0 | 0 | 0
10_0.0_90_19 | 19 | 0 | 0 | 0 | 0 | 0 | 0 | 0 | 0 | 0 | 0 | 0 | 0 | 0 | 0 | 0 |  | FALSE | 0 | 0 | 0 | 0 | 0 | 0 | 0 | 0 | 0 | 0 | SH < H | 0 | 0 | 0 | 0 | 0 | 0
10_0.0_90_20 | 20 | 0 | 0 | 0 | 0 | 0 | 0 | 0 | 0 | 0 | 0 | 0 | 0 | 0 | 0 | 0 |  | FALSE | 0 | 0 | 0 | 0 | 0 | 0 | 0 | 0 | 0 | 0 | SH < H | 0 | 0 | 0 | 0 | 0 | 0
10_0.0_90_21 | 21 | 0 | 0 | 0 | 0 | 0 | 0 | 0 | 0 | 0 | 0 | 0 | 0 | 0 | 0 | 0 |  | FALSE | 0 | 0 | 0 | 0 | 0 | 0 | 0 | 0 | 0 | 0 | SH < H | 0 | 0 | 0 | 0 | 0 | 0
10_0.0_90_22 | 22 | 0 | 0 | 0 | 0 | 0 | 0 | 0 | 0 | 0 | 0 | 0 | 0 | 0 | 0 | 0 |  | FALSE | 0 | 0 | 0 | 0 | 0 | 0 | 0 | 0 | 0 | 0 | SH < H | 0 | 0 | 0 | 0 | 0 | 0
10_0.0_90_23 | 23 | 0 | 0 | 0 | 0 | 0 | 0 | 0 | 0 | 0 | 0 | 0 | 0 | 0 | 0 | 0 |  | FALSE | 0 | 0 | 0 | 0 | 0 | 0 | 0 | 0 | 0 | 0 | SH < H | 0 | 0 | 0 | 0 | 0 | 0
10_0.0_90_24 | 24 | 0 | 0 | 0 | 0 | 0 | 0 | 0 | 0 | 0 | 0 | 0 | 0 | 0 | 0 | 0 |  | FALSE | 0 | 0 | 0 | 0 | 0 | 0 | 0 | 0 | 0 | 0 | SH < H | 0 | 0 | 0 | 0 | 0 | 0
um 180 Grad gedreht | [6 empty] | reflektierte Direktstrahlung
4_180.0_90_0 | 0 | [5 empty] | 0 | 0
4_180.0_90_1 | 1 | [5 empty] | 0 | 0
4_180.0_90_2 | 2 | [5 empty] | 0 | 0
4_180.0_90_3 | 3 | [5 empty] | 0 | 0
4_180.0_90_4 | 4 | [5 empty] | 0 | 0
4_180.0_90_5 | 5 | [5 empty] | 0 | 0
4_180.0_90_6 | 6 | [5 empty] | 45.7788 | 0
4_180.0_90_7 | 7 | [5 empty] | -0.0011297 | 0
4_180.0_90_8 | 8 | [5 empty] | -0.0013644 | 0
4_180.0_90_9 | 9 | [5 empty] | -0.0014834 | 0
4_180.0_90_10 | 10 | [5 empty] | -0.0015478 | 0
4_180.0_90_11 | 11 | [5 empty] | -0.0015804 | 0
4_180.0_90_12 | 12 | [5 empty] | -0.0015904 | 0
4_180.0_90_13 | 13 | [5 empty] | -0.0015804 | 0
4_180.0_90_14 | 14 | [5 empty] | -0.0015478 | 0
4_180.0_90_15 | 15 | [5 empty] | -0.0014834 | 0
4_180.0_90_16 | 16 | [5 empty] | -0.0013644 | 0
4_180.0_90_17 | 17 | [5 empty] | -0.0011297 | 0
4_180.0_90_18 | 18 | [5 empty] | 45.7788 | 0
4_180.0_90_19 | 19 | [5 empty] | 0 | 0
4_180.0_90_20 | 20 | [5 empty] | 0 | 0
4_180.0_90_21 | 21 | [5 empty] | 0 | 0
4_180.0_90_22 | 22 | [5 empty] | 0 | 0
4_180.0_90_23 | 23 | [5 empty] | 0 | 0
4_180.0_90_24 | 24 | [5 empty] | 0 | 0
5_180.0_90_0 | 0 | [5 empty] | 0 | 0
5_180.0_90_1 | 1 | [5 empty] | 0 | 0
5_180.0_90_2 | 2 | [5 empty] | 0 | 0
5_180.0_90_3 | 3 | [5 empty] | 0 | 0
5_180.0_90_4 | 4 | [5 empty] | 0 | 0
5_180.0_90_5 | 5 | [5 empty] | 42.1959 | 0
5_180.0_90_6 | 6 | [5 empty] | 117.8084 | 0
5_180.0_90_7 | 7 | [5 empty] | 39.4151 | 0
5_180.0_90_8 | 8 | [5 empty] | -0.0013672 | 0
5_180.0_90_9 | 9 | [5 empty] | -0.001459 | 0
5_180.0_90_10 | 10 | [5 empty] | -0.0015114 | 0
5_180.0_90_11 | 11 | [5 empty] | -0.0015387 | 0
5_180.0_90_12 | 12 | [5 empty] | -0.0015473 | 0
5_180.0_90_13 | 13 | [5 empty] | -0.0015387 | 0
5_180.0_90_14 | 14 | [5 empty] | -0.0015114 | 0
5_180.0_90_15 | 15 | [5 empty] | -0.001459 | 0
5_180.0_90_16 | 16 | [5 empty] | -0.0013672 | 0
5_180.0_90_17 | 17 | [5 empty] | 39.4151 | 0
5_180.0_90_18 | 18 | [5 empty] | 117.8084 | 0
5_180.0_90_19 | 19 | [5 empty] | 42.1959 | 0
5_180.0_90_20 | 20 | [5 empty] | 0 | 0
5_180.0_90_21 | 21 | [5 empty] | 0 | 0
5_180.0_90_22 | 22 | [5 empty] | 0 | 0
5_180.0_90_23 | 23 | [5 empty] | 0 | 0
5_180.0_90_24 | 24 | [5 empty] | 0 | 0
6_180.0_90_0 | 0 | [5 empty] | 0 | 0
6_180.0_90_1 | 1 | [5 empty] | 0 | 0
6_180.0_90_2 | 2 | [5 empty] | 0 | 0
6_180.0_90_3 | 3 | [5 empty] | 0 | 0
6_180.0_90_4 | 4 | [5 empty] | 0 | 0
6_180.0_90_5 | 5 | [5 empty] | 96.7366 | 0
6_180.0_90_6 | 6 | [5 empty] | 146.2986 | 0
6_180.0_90_7 | 7 | [5 empty] | 68.9951 | 0
6_180.0_90_8 | 8 | [5 empty] | -0.0013529 | 0
6_180.0_90_9 | 9 | [5 empty] | -0.0014368 | 0
6_180.0_90_10 | 10 | [5 empty] | -0.0014857 | 0
6_180.0_90_11 | 11 | [5 empty] | -0.0015114 | 0
6_180.0_90_12 | 12 | [5 empty] | -0.0015195 | 0
6_180.0_90_13 | 13 | [5 empty] | -0.0015114 | 0
6_180.0_90_14 | 14 | [5 empty] | -0.0014857 | 0
6_180.0_90_15 | 15 | [5 empty] | -0.0014368 | 0
6_180.0_90_16 | 16 | [5 empty] | -0.0013529 | 0
6_180.0_90_17 | 17 | [5 empty] | 68.9951 | 0
6_180.0_90_18 | 18 | [5 empty] | 146.2986 | 0
6_180.0_90_19 | 19 | [5 empty] | 96.7366 | 0
6_180.0_90_20 | 20 | [5 empty] | 0 | 0
6_180.0_90_21 | 21 | [5 empty] | 0 | 0
6_180.0_90_22 | 22 | [5 empty] | 0 | 0
6_180.0_90_23 | 23 | [5 empty] | 0 | 0
6_180.0_90_24 | 24 | [5 empty] | 0 | 0
7_180.0_90_0 | 0 | [5 empty] | 0 | 0
7_180.0_90_1 | 1 | [5 empty] | 0 | 0
7_180.0_90_2 | 2 | [5 empty] | 0 | 0
7_180.0_90_3 | 3 | [5 empty] | 0 | 0
7_180.0_90_4 | 4 | [5 empty] | 0 | 0
7_180.0_90_5 | 5 | [5 empty] | 45.7435 | 0
7_180.0_90_6 | 6 | [5 empty] | 116.6431 | 0
7_180.0_90_7 | 7 | [5 empty] | 42.9467 | 0
7_180.0_90_8 | 8 | [5 empty] | -0.001323 | 0
7_180.0_90_9 | 9 | [5 empty] | -0.0014149 | 0
7_180.0_90_10 | 10 | [5 empty] | -0.0014677 | 0
7_180.0_90_11 | 11 | [5 empty] | -0.0014953 | 0
7_180.0_90_12 | 12 | [5 empty] | -0.0015039 | 0
7_180.0_90_13 | 13 | [5 empty] | -0.0014953 | 0
7_180.0_90_14 | 14 | [5 empty] | -0.0014677 | 0
7_180.0_90_15 | 15 | [5 empty] | -0.0014149 | 0
7_180.0_90_16 | 16 | [5 empty] | -0.001323 | 0
7_180.0_90_17 | 17 | [5 empty] | 42.9467 | 0
7_180.0_90_18 | 18 | [5 empty] | 116.6431 | 0
7_180.0_90_19 | 19 | [5 empty] | 45.7435 | 0
7_180.0_90_20 | 20 | [5 empty] | 0 | 0
7_180.0_90_21 | 21 | [5 empty] | 0 | 0
7_180.0_90_22 | 22 | [5 empty] | 0 | 0
7_180.0_90_23 | 23 | [5 empty] | 0 | 0
7_180.0_90_24 | 24 | [5 empty] | 0 | 0
8_180.0_90_0 | 0 | [5 empty] | 0 | 0
8_180.0_90_1 | 1 | [5 empty] | 0 | 0
8_180.0_90_2 | 2 | [5 empty] | 0 | 0
8_180.0_90_3 | 3 | [5 empty] | 0 | 0
8_180.0_90_4 | 4 | [5 empty] | 0 | 0
8_180.0_90_5 | 5 | [5 empty] | 0 | 0
8_180.0_90_6 | 6 | [5 empty] | 44.2503 | 0
8_180.0_90_7 | 7 | [5 empty] | -0.0010479 | 0
8_180.0_90_8 | 8 | [5 empty] | -0.0012822 | 0
8_180.0_90_9 | 9 | [5 empty] | -0.0014036 | 0
8_180.0_90_10 | 10 | [5 empty] | -0.0014701 | 0
8_180.0_90_11 | 11 | [5 empty] | -0.001504 | 0
8_180.0_90_12 | 12 | [5 empty] | -0.0015145 | 0
8_180.0_90_13 | 13 | [5 empty] | -0.001504 | 0
8_180.0_90_14 | 14 | [5 empty] | -0.0014701 | 0
8_180.0_90_15 | 15 | [5 empty] | -0.0014036 | 0
8_180.0_90_16 | 16 | [5 empty] | -0.0012822 | 0
8_180.0_90_17 | 17 | [5 empty] | -0.0010479 | 0
8_180.0_90_18 | 18 | [5 empty] | 44.2503 | 0
8_180.0_90_19 | 19 | [5 empty] | 0 | 0
8_180.0_90_20 | 20 | [5 empty] | 0 | 0
8_180.0_90_21 | 21 | [5 empty] | 0 | 0
8_180.0_90_22 | 22 | [5 empty] | 0 | 0
8_180.0_90_23 | 23 | [5 empty] | 0 | 0
8_180.0_90_24 | 24 | [5 empty] | 0 | 0
9_180.0_90_0 | 0 | [5 empty] | 0 | 0
9_180.0_90_1 | 1 | [5 empty] | 0 | 0
9_180.0_90_2 | 2 | [5 empty] | 0 | 0
9_180.0_90_3 | 3 | [5 empty] | 0 | 0
9_180.0_90_4 | 4 | [5 empty] | 0 | 0
9_180.0_90_5 | 5 | [5 empty] | 0 | 0
9_180.0_90_6 | 6 | [5 empty] | 0 | 0
9_180.0_90_7 | 7 | [5 empty] | -0.00074071 | 0
9_180.0_90_8 | 8 | [5 empty] | -0.0011988 | 0
9_180.0_90_9 | 9 | [5 empty] | -0.0013946 | 0
9_180.0_90_10 | 10 | [5 empty] | -0.0014913 | 0
9_180.0_90_11 | 11 | [5 empty] | -0.001538 | 0
9_180.0_90_12 | 12 | [5 empty] | -0.0015521 | 0
9_180.0_90_13 | 13 | [5 empty] | -0.001538 | 0
9_180.0_90_14 | 14 | [5 empty] | -0.0014913 | 0
9_180.0_90_15 | 15 | [5 empty] | -0.0013946 | 0
9_180.0_90_16 | 16 | [5 empty] | -0.0011988 | 0
9_180.0_90_17 | 17 | [5 empty] | -0.00074071 | 0
9_180.0_90_18 | 18 | [5 empty] | 0 | 0
9_180.0_90_19 | 19 | [5 empty] | 0 | 0
9_180.0_90_20 | 20 | [5 empty] | 0 | 0
9_180.0_90_21 | 21 | [5 empty] | 0 | 0
9_180.0_90_22 | 22 | [5 empty] | 0 | 0
9_180.0_90_23 | 23 | [5 empty] | 0 | 0
9_180.0_90_24 | 24 | [5 empty] | 0 | 0
10_180.0_90_0 | 0 | [5 empty] | 0 | 0
10_180.0_90_1 | 1 | [5 empty] | 0 | 0
10_180.0_90_2 | 2 | [5 empty] | 0 | 0
10_180.0_90_3 | 3 | [5 empty] | 0 | 0
10_180.0_90_4 | 4 | [5 empty] | 0 | 0
10_180.0_90_5 | 5 | [5 empty] | 0 | 0
10_180.0_90_6 | 6 | [5 empty] | 0 | 0
10_180.0_90_7 | 7 | [5 empty] | -4.4597e-05 | 0
10_180.0_90_8 | 8 | [5 empty] | -0.00095036 | 0
10_180.0_90_9 | 9 | [5 empty] | -0.0013065 | 0
10_180.0_90_10 | 10 | [5 empty] | -0.0014593 | 0
10_180.0_90_11 | 11 | [5 empty] | -0.0015282 | 0
10_180.0_90_12 | 12 | [5 empty] | -0.0015483 | 0
10_180.0_90_13 | 13 | [5 empty] | -0.0015282 | 0
10_180.0_90_14 | 14 | [5 empty] | -0.0014593 | 0
10_180.0_90_15 | 15 | [5 empty] | -0.0013065 | 0
10_180.0_90_16 | 16 | [5 empty] | -0.00095036 | 0
10_180.0_90_17 | 17 | [5 empty] | -4.4597e-05 | 0
10_180.0_90_18 | 18 | [5 empty] | 0 | 0
10_180.0_90_19 | 19 | [5 empty] | 0 | 0
10_180.0_90_20 | 20 | [5 empty] | 0 | 0
10_180.0_90_21 | 21 | [5 empty] | 0 | 0
10_180.0_90_22 | 22 | [5 empty] | 0 | 0
10_180.0_90_23 | 23 | [5 empty] | 0 | 0
10_180.0_90_24 | 24 | [5 empty] | 0 | 0
Note on B2: Dietrich Christian: =CALC_1!T77
Note on K2: Dietrich Christian: =G2/2+G4
Note on K5: Dietrich Christian: =G3/2+G6
Note on K6: Dietrich Christian: =G3/2+G8

## Sonne.2.3a (hidden)
F1.2
Flächenazimut | 0 | 180 |  | Fensterhöhe (IST) |  | 0 |  | Abstand ab Fenstermitte |  | 0 | [9 empty] | 1.37 | 0
Flächenneigung | 90 |  |  | Fensterbreite (IST) |  | 0 |  | Winkel Überhang, Mitte |  | 0
Monat | 4 |  |  | Abst. Überh. |  | 0 |  | Winkel, ab UK Fenster |  | 0 |  |  | Monat | Einstrahlung (o.b.V.) | Einstrahlung (m.b.V.) | >> | >= SW | < SW | Korrektur Qs | >= SW inkl. | < SW inkl.
| 5 |  |  | Länge Überh. |  | 0 |  | Abstand ab Fenstermitte Li |  | 0
| 6 |  |  | Abst. Seitenbl. Li |  | 0 |  | Abstand ab Fenstermitte Re |  | 0
| 7 |  |  | Länge Seitenbl. Li |  | 0 |  | Winkel Seitenblende Li |  | 0 |  |  | APRIL | 4546.4836 | 4546.4859 | 100% | 4320.582 | 225.904 | #N/A | #N/A | #N/A | #N/A
| 8 |  |  | Abst. Seitenbl. Re |  | 0 |  | Winkel, ab Seite Fenster Li |  | 0 |  |  | MAI | 3763.5007 | 3763.5098 | 100% | 3119.3177 | 644.1921 | #N/A | #N/A | #N/A | #N/A
| 9 |  |  | Länge Seitenbl. Re |  | 0 |  | Winkel Seitenblende Re |  | 0 |  |  | JUNI | 3461.9994 | 3462.0095 | 100% | 2816.7572 | 645.2523 | #N/A | #N/A | #N/A | #N/A
| 10 | [6 empty] | Winkel, ab Seite Fenster Re |  | 0 |  |  | JULI | 3682.9464 | 3682.9552 | 100% | 3032.2039 | 650.7513 | #N/A | #N/A | #N/A | #N/A
|  |  |  | Transmission Überhang |  | 0% |  | Korrektur Diffusstrahlung |  | 1 | 0.55 |  | AUGUST | 4371.2664 | 4371.2685 | 100% | 4144.232 | 227.0365 | #N/A | #N/A | #N/A | #N/A
Ref. Nachbarfassaden | 0 |  |  | Transmission Seitenblende |  | 0% |  | Schwellwert Sonnenschutz |  | 200 |  |  | SEPTEMBER | 5319.186 | 5319.186 | 100% | 5097.2698 | 221.9162 | #N/A | #N/A | #N/A | #N/A
[13 empty] | OKTOBER | 5501.3109 | 5501.3109 | 100% | 5483.006 | 18.3049 | #N/A | #N/A | #N/A | #N/A
Umrechnung | 57.2958 | [6 empty] | Horizontwinkel |  | 0
[18 empty] | 30646.7257 |  |  | #N/A | #N/A
[19 empty] | Wert für Vertikal | #N/A | #N/A
[20 empty] | #N/A | #N/A
Einstrahlung (m.b.V.)
[13 empty] | APRIL |  |  |  | 4320.582 | 225.9016 | #N/A | #N/A | #N/A
[13 empty] | MAI |  |  |  | 3119.3177 | 644.183 | #N/A | #N/A | #N/A
[13 empty] | JUNI |  |  |  | 2816.7572 | 645.2422 | #N/A | #N/A | #N/A
[13 empty] | JULI |  |  |  | 3032.2039 | 650.7425 | #N/A | #N/A | #N/A
[13 empty] | AUGUST |  |  |  | 4144.232 | 227.0344 | #N/A | #N/A | #N/A
[13 empty] | SEPTEMBER |  |  |  | 5097.2698 | 221.9162 | #N/A | #N/A | #N/A
[13 empty] | OKTOBER |  |  |  | 5483.006 | 18.3049 | #N/A | #N/A | #N/A
[19 empty] | Wert für Geneigt | #N/A | #N/A
Flächenazimut | 0
Flächenneigung | 90
[11 empty] | Verschattungsfaktor Überhang | [5 empty] | Verschattungsfaktor Seitenblende | [6 empty] | Seitenblende + Überhang |  |  | Verschattung Horizont |  |  | SB + ÜBH + HOR |  | 200 |  | 200
[11 empty] | Fov,dir | Fov,dir,trans. | Fov,dif | Fov,dif,trans. | Fov,ges | Strahlung | ? R/L | Ffin,dir | Ffin,dir,trans. | Ffin,dif | Ffin,dif,trans. | Ffin,ges | Strahlung | ef.Diffus | Fov+fin,ges | eff.Strahlung | Fhor,ges | ef.Strahlung |  | Fov+fin+hor,ges | Geamtstrahlung | bezogen auf verschattete |  | bezogen auf verschattete
|  | Sonnenhöhe | Sonnenazimut | Wandazimut | Einstrahlwinkel | Hor.Profil-Winkel | Direktstrahlung | Diffusstrahlung | Diffusstrahlung | Gesamtstrahlung | [5 empty] | inkl. Überh | wirksam | [5 empty] | inkl.Seit.bl. | [7 empty] | inkl.Versch.
[7 empty] | ohne Refl. | ohne Refl. | inkl. Refl. | inkl. Refl. | [21 empty] | >= SW | < SW | >= SW | < SW
4_0.0_90_0 | 0 | 0 | 0 | 0 | 0 | 0 | 0 | 0 | 0 | 0 | 0 | 0 | 0 | 0 | 0 | 0 |  | FALSE | 0 | 0 | 0 | 0 | 0 | 0 | 0 | 0 | 0 | 0 | SH < H | 0 | 0 | 0 | 0 | 0 | 0
4_0.0_90_1 | 1 | 0 | 0 | 0 | 0 | 0 | 0 | 0 | 0 | 0 | 0 | 0 | 0 | 0 | 0 | 0 |  | FALSE | 0 | 0 | 0 | 0 | 0 | 0 | 0 | 0 | 0 | 0 | SH < H | 0 | 0 | 0 | 0 | 0 | 0
4_0.0_90_2 | 2 | 0 | 0 | 0 | 0 | 0 | 0 | 0 | 0 | 0 | 0 | 0 | 0 | 0 | 0 | 0 |  | FALSE | 0 | 0 | 0 | 0 | 0 | 0 | 0 | 0 | 0 | 0 | SH < H | 0 | 0 | 0 | 0 | 0 | 0
4_0.0_90_3 | 3 | 0 | 0 | 0 | 0 | 0 | 0 | 0 | 0 | 0 | 0 | 0 | 0 | 0 | 0 | 0 |  | FALSE | 0 | 0 | 0 | 0 | 0 | 0 | 0 | 0 | 0 | 0 | SH < H | 0 | 0 | 0 | 0 | 0 | 0
4_0.0_90_4 | 4 | 0 | 0 | 0 | 0 | 0 | 0 | 0 | 0 | 0 | 0 | 0 | 0 | 0 | 0 | 0 |  | FALSE | 0 | 0 | 0 | 0 | 0 | 0 | 0 | 0 | 0 | 0 | SH < H | 0 | 0 | 0 | 0 | 0 | 0
4_0.0_90_5 | 5 | 0 | 0 | 0 | 0 | 0 | 0 | 0 | 0 | 0 | 0 | 0 | 0 | 0 | 0 | 0 |  | FALSE | 0 | 0 | 0 | 0 | 0 | 0 | 0 | 0 | 0 | 0 | SH < H | 0 | 0 | 0 | 0 | 0 | 0
4_0.0_90_6 | 6 | 8.4218 | 98.006 | 98.006 | 90.0001 | 0 | -0.00057992 | 24.2046 | 24.2046 | 24.2041 | 0 | 0 | 1 | 1 | 1 | 24.2046 | L | FALSE | 0 | 1 | 1 | 1 | 24.2046 | 24.2046 | 1 | 24.2052 | 1 | 24.2041 | SH > H | 1 | 24.2052 | 0 | 24.2052 | 0 | 24.2041
4_0.0_90_7 | 7 | 18.6735 | 87.1629 | 87.1629 | 87.3124 | 81.6681 | 30.3512 | 58.3956 | 58.3956 | 88.7468 | 1 | 1 | 1 | 1 | 1 | 88.7468 | L | 1 | 1 | 1 | 1 | 1 | 88.7468 | 58.3956 | 1 | 88.7468 | 1 | 88.7468 | SH > H | 1 | 88.7468 | 0 | 88.7468 | 0 | 88.7468
4_0.0_90_8 | 8 | 28.8196 | 75.5268 | 75.5268 | 77.3513 | 65.5702 | 171.1856 | 83.1845 | 83.1845 | 254.3701 | 1 | 1 | 1 | 1 | 1 | 254.3701 | L | 1 | 1 | 1 | 1 | 1 | 254.3701 | 83.1845 | 1 | 254.3701 | 1 | 254.3701 | SH > H | 1 | 254.3701 | 254.3701 | 0 | 254.3701 | 0
4_0.0_90_9 | 9 | 38.3937 | 62.1004 | 62.1004 | 68.4852 | 59.4378 | 311.699 | 102.25 | 102.25 | 413.9489 | 1 | 1 | 1 | 1 | 1 | 413.9489 | L | 1 | 1 | 1 | 1 | 1 | 413.9489 | 102.25 | 1 | 413.9489 | 1 | 413.9489 | SH > H | 1 | 413.9489 | 413.9489 | 0 | 413.9489 | 0
4_0.0_90_10 | 10 | 46.696 | 45.5705 | 45.5705 | 61.3062 | 56.5845 | 425.7772 | 116.1461 | 116.1461 | 541.9233 | 1 | 1 | 1 | 1 | 1 | 541.9233 | L | 1 | 1 | 1 | 1 | 1 | 541.9233 | 116.1461 | 1 | 541.9233 | 1 | 541.9233 | SH > H | 1 | 541.9233 | 541.9233 | 0 | 541.9233 | 0
4_0.0_90_11 | 11 | 52.6342 | 24.6926 | 24.6926 | 56.5364 | 55.2475 | 499.2978 | 124.6668 | 124.6668 | 623.9646 | 1 | 1 | 1 | 1 | 1 | 623.9646 | L | 1 | 1 | 1 | 1 | 1 | 623.9646 | 124.6668 | 1 | 623.9646 | 1 | 623.9646 | SH > H | 1 | 623.9646 | 623.9646 | 0 | 623.9646 | 0
4_0.0_90_12 | 12 | 54.85 | 0 | 0 | 54.85 | 54.85 | 524.6249 | 127.5431 | 127.5431 | 652.168 | 1 | 1 | 1 | 1 | 1 | 652.168 | L | 1 | 1 | 1 | 1 | 1 | 652.168 | 127.5431 | 1 | 652.168 | 1 | 652.168 | SH > H | 1 | 652.168 | 652.168 | 0 | 652.168 | 0
4_0.0_90_13 | 13 | 52.6342 | -24.6926 | 24.6926 | 56.5364 | 55.2475 | 499.2978 | 124.6668 | 124.6668 | 623.9646 | 1 | 1 | 1 | 1 | 1 | 623.9646 | R | 1 | 1 | 1 | 1 | 1 | 623.9646 | 124.6668 | 1 | 623.9646 | 1 | 623.9646 | SH > H | 1 | 623.9646 | 623.9646 | 0 | 623.9646 | 0
4_0.0_90_14 | 14 | 46.696 | -45.5705 | 45.5705 | 61.3062 | 56.5845 | 425.7772 | 116.1461 | 116.1461 | 541.9233 | 1 | 1 | 1 | 1 | 1 | 541.9233 | R | 1 | 1 | 1 | 1 | 1 | 541.9233 | 116.1461 | 1 | 541.9233 | 1 | 541.9233 | SH > H | 1 | 541.9233 | 541.9233 | 0 | 541.9233 | 0
4_0.0_90_15 | 15 | 38.3937 | -62.1004 | 62.1004 | 68.4852 | 59.4378 | 311.699 | 102.25 | 102.25 | 413.9489 | 1 | 1 | 1 | 1 | 1 | 413.9489 | R | 1 | 1 | 1 | 1 | 1 | 413.9489 | 102.25 | 1 | 413.9489 | 1 | 413.9489 | SH > H | 1 | 413.9489 | 413.9489 | 0 | 413.9489 | 0
4_0.0_90_16 | 16 | 28.8196 | -75.5268 | 75.5268 | 77.3513 | 65.5702 | 171.1856 | 83.1845 | 83.1845 | 254.3701 | 1 | 1 | 1 | 1 | 1 | 254.3701 | R | 1 | 1 | 1 | 1 | 1 | 254.3701 | 83.1845 | 1 | 254.3701 | 1 | 254.3701 | SH > H | 1 | 254.3701 | 254.3701 | 0 | 254.3701 | 0
4_0.0_90_17 | 17 | 18.6735 | -87.1629 | 87.1629 | 87.3124 | 81.6681 | 30.3512 | 58.3956 | 58.3956 | 88.7468 | 1 | 1 | 1 | 1 | 1 | 88.7468 | R | 1 | 1 | 1 | 1 | 1 | 88.7468 | 58.3956 | 1 | 88.7468 | 1 | 88.7468 | SH > H | 1 | 88.7468 | 0 | 88.7468 | 0 | 88.7468
4_0.0_90_18 | 18 | 8.4218 | -98.006 | 98.006 | 90.0001 | 0 | -0.00057992 | 24.2046 | 24.2046 | 24.2041 | 0 | 0 | 1 | 1 | 1 | 24.2046 | R | FALSE | 0 | 1 | 1 | 1 | 24.2046 | 24.2046 | 1 | 24.2052 | 1 | 24.2041 | SH > H | 1 | 24.2052 | 0 | 24.2052 | 0 | 24.2041
4_0.0_90_19 | 19 | 0 | 0 | 0 | 0 | 0 | 0 | 0 | 0 | 0 | 0 | 0 | 0 | 0 | 0 | 0 |  | FALSE | 0 | 0 | 0 | 0 | 0 | 0 | 0 | 0 | 0 | 0 | SH < H | 0 | 0 | 0 | 0 | 0 | 0
4_0.0_90_20 | 20 | 0 | 0 | 0 | 0 | 0 | 0 | 0 | 0 | 0 | 0 | 0 | 0 | 0 | 0 | 0 |  | FALSE | 0 | 0 | 0 | 0 | 0 | 0 | 0 | 0 | 0 | 0 | SH < H | 0 | 0 | 0 | 0 | 0 | 0
4_0.0_90_21 | 21 | 0 | 0 | 0 | 0 | 0 | 0 | 0 | 0 | 0 | 0 | 0 | 0 | 0 | 0 | 0 |  | FALSE | 0 | 0 | 0 | 0 | 0 | 0 | 0 | 0 | 0 | 0 | SH < H | 0 | 0 | 0 | 0 | 0 | 0
4_0.0_90_22 | 22 | 0 | 0 | 0 | 0 | 0 | 0 | 0 | 0 | 0 | 0 | 0 | 0 | 0 | 0 | 0 |  | FALSE | 0 | 0 | 0 | 0 | 0 | 0 | 0 | 0 | 0 | 0 | SH < H | 0 | 0 | 0 | 0 | 0 | 0
4_0.0_90_23 | 23 | 0 | 0 | 0 | 0 | 0 | 0 | 0 | 0 | 0 | 0 | 0 | 0 | 0 | 0 | 0 |  | FALSE | 0 | 0 | 0 | 0 | 0 | 0 | 0 | 0 | 0 | 0 | SH < H | 0 | 0 | 0 | 0 | 0 | 0
4_0.0_90_24 | 24 | 0 | 0 | 0 | 0 | 0 | 0 | 0 | 0 | 0 | 0 | 0 | 0 | 0 | 0 | 0 |  | FALSE | 0 | 0 | 0 | 0 | 0 | 0 | 0 | 0 | 0 | 0 | SH < H | 0 | 0 | 0 | 0 | 0 | 0
5_0.0_90_0 | 0 | 0 | 0 | 0 | 0 | 0 | 0 | 0 | 0 | 0 | 0 | 0 | 0 | 0 | 0 | 0 |  | FALSE | 0 | 0 | 0 | 0 | 0 | 0 | 0 | 0 | 0 | 0 | SH < H | 0 | 0 | 0 | 0 | 0 | 0
5_0.0_90_1 | 1 | 0 | 0 | 0 | 0 | 0 | 0 | 0 | 0 | 0 | 0 | 0 | 0 | 0 | 0 | 0 |  | FALSE | 0 | 0 | 0 | 0 | 0 | 0 | 0 | 0 | 0 | 0 | SH < H | 0 | 0 | 0 | 0 | 0 | 0
5_0.0_90_2 | 2 | 0 | 0 | 0 | 0 | 0 | 0 | 0 | 0 | 0 | 0 | 0 | 0 | 0 | 0 | 0 |  | FALSE | 0 | 0 | 0 | 0 | 0 | 0 | 0 | 0 | 0 | 0 | SH < H | 0 | 0 | 0 | 0 | 0 | 0
5_0.0_90_3 | 3 | 0 | 0 | 0 | 0 | 0 | 0 | 0 | 0 | 0 | 0 | 0 | 0 | 0 | 0 | 0 |  | FALSE | 0 | 0 | 0 | 0 | 0 | 0 | 0 | 0 | 0 | 0 | SH < H | 0 | 0 | 0 | 0 | 0 | 0
5_0.0_90_4 | 4 | 0 | 0 | 0 | 0 | 0 | 0 | 0 | 0 | 0 | 0 | 0 | 0 | 0 | 0 | 0 |  | FALSE | 0 | 0 | 0 | 0 | 0 | 0 | 0 | 0 | 0 | 0 | SH < H | 0 | 0 | 0 | 0 | 0 | 0
5_0.0_90_5 | 5 | 4.7308 | 114.3872 | 114.3872 | 90.0001 | 0 | -0.00017897 | 8.2903 | 8.2903 | 8.2902 | 0 | 0 | 1 | 1 | 1 | 8.2903 | L | FALSE | 0 | 1 | 1 | 1 | 8.2903 | 8.2903 | 1 | 8.2905 | 1 | 8.2902 | SH > H | 1 | 8.2905 | 0 | 8.2905 | 0 | 8.2902
5_0.0_90_6 | 6 | 14.4253 | 104.0031 | 104.0031 | 90.0001 | 0 | -0.0008774 | 49.0202 | 49.0202 | 49.0193 | 0 | 0 | 1 | 1 | 1 | 49.0202 | L | FALSE | 0 | 1 | 1 | 1 | 49.0202 | 49.0202 | 1 | 49.0211 | 1 | 49.0193 | SH > H | 1 | 49.0211 | 0 | 49.0211 | 0 | 49.0193
5_0.0_90_7 | 7 | 24.5673 | 93.6059 | 93.6059 | 90.0001 | 0 | -0.0012027 | 78.6773 | 78.6773 | 78.6761 | 0 | 0 | 1 | 1 | 1 | 78.6773 | L | FALSE | 0 | 1 | 1 | 1 | 78.6773 | 78.6773 | 1 | 78.6785 | 1 | 78.6761 | SH > H | 1 | 78.6785 | 0 | 78.6785 | 0 | 78.6761
5_0.0_90_8 | 8 | 34.8234 | 82.449 | 82.449 | 83.8071 | 79.3024 | 84.5033 | 101.6026 | 101.6026 | 186.106 | 1 | 1 | 1 | 1 | 1 | 186.106 | L | 1 | 1 | 1 | 1 | 1 | 186.106 | 101.6026 | 1 | 186.106 | 1 | 186.106 | SH > H | 1 | 186.106 | 0 | 186.106 | 0 | 186.106
5_0.0_90_9 | 9 | 44.7808 | 69.4095 | 69.4095 | 75.5444 | 70.4863 | 208.6714 | 119.5705 | 119.5705 | 328.2419 | 1 | 1 | 1 | 1 | 1 | 328.2419 | L | 1 | 1 | 1 | 1 | 1 | 328.2419 | 119.5705 | 1 | 328.2419 | 1 | 328.2419 | SH > H | 1 | 328.2419 | 328.2419 | 0 | 328.2419 | 0
5_0.0_90_10 | 10 | 53.7765 | 52.6635 | 52.6635 | 68.998 | 66.0459 | 310.3582 | 132.7264 | 132.7264 | 443.0846 | 1 | 1 | 1 | 1 | 1 | 443.0846 | L | 1 | 1 | 1 | 1 | 1 | 443.0846 | 132.7264 | 1 | 443.0846 | 1 | 443.0846 | SH > H | 1 | 443.0846 | 443.0846 | 0 | 443.0846 | 0
5_0.0_90_11 | 11 | 60.5797 | 29.6778 | 29.6778 | 64.7368 | 63.8969 | 376.2594 | 140.8 | 140.8 | 517.0594 | 1 | 1 | 1 | 1 | 1 | 517.0594 | L | 1 | 1 | 1 | 1 | 1 | 517.0594 | 140.8 | 1 | 517.0594 | 1 | 517.0594 | SH > H | 1 | 517.0594 | 517.0594 | 0 | 517.0594 | 0
5_0.0_90_12 | 12 | 63.25 | 0 | 0 | 63.25 | 63.25 | 399.0205 | 143.5255 | 143.5255 | 542.546 | 1 | 1 | 1 | 1 | 1 | 542.546 | L | 1 | 1 | 1 | 1 | 1 | 542.546 | 143.5255 | 1 | 542.546 | 1 | 542.546 | SH > H | 1 | 542.546 | 542.546 | 0 | 542.546 | 0
5_0.0_90_13 | 13 | 60.5797 | -29.6778 | 29.6778 | 64.7368 | 63.8969 | 376.2594 | 140.8 | 140.8 | 517.0594 | 1 | 1 | 1 | 1 | 1 | 517.0594 | R | 1 | 1 | 1 | 1 | 1 | 517.0594 | 140.8 | 1 | 517.0594 | 1 | 517.0594 | SH > H | 1 | 517.0594 | 517.0594 | 0 | 517.0594 | 0
5_0.0_90_14 | 14 | 53.7765 | -52.6635 | 52.6635 | 68.998 | 66.0459 | 310.3582 | 132.7264 | 132.7264 | 443.0846 | 1 | 1 | 1 | 1 | 1 | 443.0846 | R | 1 | 1 | 1 | 1 | 1 | 443.0846 | 132.7264 | 1 | 443.0846 | 1 | 443.0846 | SH > H | 1 | 443.0846 | 443.0846 | 0 | 443.0846 | 0
5_0.0_90_15 | 15 | 44.7808 | -69.4095 | 69.4095 | 75.5444 | 70.4863 | 208.6714 | 119.5705 | 119.5705 | 328.2419 | 1 | 1 | 1 | 1 | 1 | 328.2419 | R | 1 | 1 | 1 | 1 | 1 | 328.2419 | 119.5705 | 1 | 328.2419 | 1 | 328.2419 | SH > H | 1 | 328.2419 | 328.2419 | 0 | 328.2419 | 0
5_0.0_90_16 | 16 | 34.8234 | -82.449 | 82.449 | 83.8071 | 79.3024 | 84.5033 | 101.6026 | 101.6026 | 186.106 | 1 | 1 | 1 | 1 | 1 | 186.106 | R | 1 | 1 | 1 | 1 | 1 | 186.106 | 101.6026 | 1 | 186.106 | 1 | 186.106 | SH > H | 1 | 186.106 | 0 | 186.106 | 0 | 186.106
5_0.0_90_17 | 17 | 24.5673 | -93.6059 | 93.6059 | 90.0001 | 0 | -0.0012027 | 78.6773 | 78.6773 | 78.6761 | 0 | 0 | 1 | 1 | 1 | 78.6773 | R | FALSE | 0 | 1 | 1 | 1 | 78.6773 | 78.6773 | 1 | 78.6785 | 1 | 78.6761 | SH > H | 1 | 78.6785 | 0 | 78.6785 | 0 | 78.6761
5_0.0_90_18 | 18 | 14.4253 | -104.0031 | 104.0031 | 90.0001 | 0 | -0.0008774 | 49.0202 | 49.0202 | 49.0193 | 0 | 0 | 1 | 1 | 1 | 49.0202 | R | FALSE | 0 | 1 | 1 | 1 | 49.0202 | 49.0202 | 1 | 49.0211 | 1 | 49.0193 | SH > H | 1 | 49.0211 | 0 | 49.0211 | 0 | 49.0193
5_0.0_90_19 | 19 | 4.7308 | -114.3872 | 114.3872 | 90.0001 | 0 | -0.00017897 | 8.2903 | 8.2903 | 8.2902 | 0 | 0 | 1 | 1 | 1 | 8.2903 | R | FALSE | 0 | 1 | 1 | 1 | 8.2903 | 8.2903 | 1 | 8.2905 | 1 | 8.2902 | SH > H | 1 | 8.2905 | 0 | 8.2905 | 0 | 8.2902
5_0.0_90_20 | 20 | 0 | 0 | 0 | 0 | 0 | 0 | 0 | 0 | 0 | 0 | 0 | 0 | 0 | 0 | 0 |  | FALSE | 0 | 0 | 0 | 0 | 0 | 0 | 0 | 0 | 0 | 0 | SH < H | 0 | 0 | 0 | 0 | 0 | 0
5_0.0_90_21 | 21 | 0 | 0 | 0 | 0 | 0 | 0 | 0 | 0 | 0 | 0 | 0 | 0 | 0 | 0 | 0 |  | FALSE | 0 | 0 | 0 | 0 | 0 | 0 | 0 | 0 | 0 | 0 | SH < H | 0 | 0 | 0 | 0 | 0 | 0
5_0.0_90_22 | 22 | 0 | 0 | 0 | 0 | 0 | 0 | 0 | 0 | 0 | 0 | 0 | 0 | 0 | 0 | 0 |  | FALSE | 0 | 0 | 0 | 0 | 0 | 0 | 0 | 0 | 0 | 0 | SH < H | 0 | 0 | 0 | 0 | 0 | 0
5_0.0_90_23 | 23 | 0 | 0 | 0 | 0 | 0 | 0 | 0 | 0 | 0 | 0 | 0 | 0 | 0 | 0 | 0 |  | FALSE | 0 | 0 | 0 | 0 | 0 | 0 | 0 | 0 | 0 | 0 | SH < H | 0 | 0 | 0 | 0 | 0 | 0
5_0.0_90_24 | 24 | 0 | 0 | 0 | 0 | 0 | 0 | 0 | 0 | 0 | 0 | 0 | 0 | 0 | 0 | 0 |  | FALSE | 0 | 0 | 0 | 0 | 0 | 0 | 0 | 0 | 0 | 0 | SH < H | 0 | 0 | 0 | 0 | 0 | 0
6_0.0_90_0 | 0 | 0 | 0 | 0 | 0 | 0 | 0 | 0 | 0 | 0 | 0 | 0 | 0 | 0 | 0 | 0 |  | FALSE | 0 | 0 | 0 | 0 | 0 | 0 | 0 | 0 | 0 | 0 | SH < H | 0 | 0 | 0 | 0 | 0 | 0
6_0.0_90_1 | 1 | 0 | 0 | 0 | 0 | 0 | 0 | 0 | 0 | 0 | 0 | 0 | 0 | 0 | 0 | 0 |  | FALSE | 0 | 0 | 0 | 0 | 0 | 0 | 0 | 0 | 0 | 0 | SH < H | 0 | 0 | 0 | 0 | 0 | 0
6_0.0_90_2 | 2 | 0 | 0 | 0 | 0 | 0 | 0 | 0 | 0 | 0 | 0 | 0 | 0 | 0 | 0 | 0 |  | FALSE | 0 | 0 | 0 | 0 | 0 | 0 | 0 | 0 | 0 | 0 | SH < H | 0 | 0 | 0 | 0 | 0 | 0
6_0.0_90_3 | 3 | 0 | 0 | 0 | 0 | 0 | 0 | 0 | 0 | 0 | 0 | 0 | 0 | 0 | 0 | 0 |  | FALSE | 0 | 0 | 0 | 0 | 0 | 0 | 0 | 0 | 0 | 0 | SH < H | 0 | 0 | 0 | 0 | 0 | 0
6_0.0_90_4 | 4 | 0 | 0 | 0 | 0 | 0 | 0 | 0 | 0 | 0 | 0 | 0 | 0 | 0 | 0 | 0 |  | FALSE | 0 | 0 | 0 | 0 | 0 | 0 | 0 | 0 | 0 | 0 | SH < H | 0 | 0 | 0 | 0 | 0 | 0
6_0.0_90_5 | 5 | 7.3057 | 116.6963 | 116.6963 | 90.0001 | 0 | -0.00037889 | 20.2142 | 20.2142 | 20.2139 | 0 | 0 | 1 | 1 | 1 | 20.2142 | L | FALSE | 0 | 1 | 1 | 1 | 20.2142 | 20.2142 | 1 | 20.2146 | 1 | 20.2139 | SH > H | 1 | 20.2146 | 0 | 20.2146 | 0 | 20.2139
6_0.0_90_6 | 6 | 16.8492 | 106.5528 | 106.5528 | 90.0001 | 0 | -0.00093645 | 58.6902 | 58.6902 | 58.6893 | 0 | 0 | 1 | 1 | 1 | 58.6902 | L | FALSE | 0 | 1 | 1 | 1 | 58.6902 | 58.6902 | 1 | 58.6912 | 1 | 58.6893 | SH > H | 1 | 58.6912 | 0 | 58.6912 | 0 | 58.6893
6_0.0_90_7 | 7 | 26.9071 | 96.4207 | 96.4207 | 90.0001 | 0 | -0.0012076 | 86.9377 | 86.9377 | 86.9365 | 0 | 0 | 1 | 1 | 1 | 86.9377 | L | FALSE | 0 | 1 | 1 | 1 | 86.9377 | 86.9377 | 1 | 86.9389 | 1 | 86.9365 | SH > H | 1 | 86.9389 | 0 | 86.9389 | 0 | 86.9365
6_0.0_90_8 | 8 | 37.1677 | 85.5781 | 85.5781 | 86.4776 | 84.1933 | 47.6257 | 109.1557 | 109.1557 | 156.7814 | 1 | 1 | 1 | 1 | 1 | 156.7814 | L | 1 | 1 | 1 | 1 | 1 | 156.7814 | 109.1557 | 1 | 156.7814 | 1 | 156.7814 | SH > H | 1 | 156.7814 | 0 | 156.7814 | 0 | 156.7814
6_0.0_90_9 | 9 | 47.2511 | 72.8788 | 72.8788 | 78.473 | 74.7771 | 164.507 | 126.6409 | 126.6409 | 291.1479 | 1 | 1 | 1 | 1 | 1 | 291.1479 | L | 1 | 1 | 1 | 1 | 1 | 291.1479 | 126.6409 | 1 | 291.1479 | 1 | 291.1479 | SH > H | 1 | 291.1479 | 291.1479 | 0 | 291.1479 | 0
6_0.0_90_10 | 10 | 56.5358 | 56.291 | 56.291 | 72.1803 | 69.8554 | 260.4913 | 139.4491 | 139.4491 | 399.9404 | 1 | 1 | 1 | 1 | 1 | 399.9404 | L | 1 | 1 | 1 | 1 | 1 | 399.9404 | 139.4491 | 1 | 399.9404 | 1 | 399.9404 | SH > H | 1 | 399.9404 | 399.9404 | 0 | 399.9404 | 0
6_0.0_90_11 | 11 | 63.7701 | 32.4954 | 32.4954 | 68.113 | 67.4338 | 322.82 | 147.3069 | 147.3069 | 470.1269 | 1 | 1 | 1 | 1 | 1 | 470.1269 | L | 1 | 1 | 1 | 1 | 1 | 470.1269 | 147.3069 | 1 | 470.1269 | 1 | 470.1269 | SH > H | 1 | 470.1269 | 470.1269 | 0 | 470.1269 | 0
6_0.0_90_12 | 12 | 66.7 | 0 | 0 | 66.7 | 66.7 | 344.368 | 149.9588 | 149.9588 | 494.3268 | 1 | 1 | 1 | 1 | 1 | 494.3268 | L | 1 | 1 | 1 | 1 | 1 | 494.3268 | 149.9588 | 1 | 494.3268 | 1 | 494.3268 | SH > H | 1 | 494.3268 | 494.3268 | 0 | 494.3268 | 0
6_0.0_90_13 | 13 | 63.7701 | -32.4954 | 32.4954 | 68.113 | 67.4338 | 322.82 | 147.3069 | 147.3069 | 470.1269 | 1 | 1 | 1 | 1 | 1 | 470.1269 | R | 1 | 1 | 1 | 1 | 1 | 470.1269 | 147.3069 | 1 | 470.1269 | 1 | 470.1269 | SH > H | 1 | 470.1269 | 470.1269 | 0 | 470.1269 | 0
6_0.0_90_14 | 14 | 56.5358 | -56.291 | 56.291 | 72.1803 | 69.8554 | 260.4913 | 139.4491 | 139.4491 | 399.9404 | 1 | 1 | 1 | 1 | 1 | 399.9404 | R | 1 | 1 | 1 | 1 | 1 | 399.9404 | 139.4491 | 1 | 399.9404 | 1 | 399.9404 | SH > H | 1 | 399.9404 | 399.9404 | 0 | 399.9404 | 0
6_0.0_90_15 | 15 | 47.2511 | -72.8788 | 72.8788 | 78.473 | 74.7771 | 164.507 | 126.6409 | 126.6409 | 291.1479 | 1 | 1 | 1 | 1 | 1 | 291.1479 | R | 1 | 1 | 1 | 1 | 1 | 291.1479 | 126.6409 | 1 | 291.1479 | 1 | 291.1479 | SH > H | 1 | 291.1479 | 291.1479 | 0 | 291.1479 | 0
6_0.0_90_16 | 16 | 37.1677 | -85.5781 | 85.5781 | 86.4776 | 84.1933 | 47.6257 | 109.1557 | 109.1557 | 156.7814 | 1 | 1 | 1 | 1 | 1 | 156.7814 | R | 1 | 1 | 1 | 1 | 1 | 156.7814 | 109.1557 | 1 | 156.7814 | 1 | 156.7814 | SH > H | 1 | 156.7814 | 0 | 156.7814 | 0 | 156.7814
6_0.0_90_17 | 17 | 26.9071 | -96.4207 | 96.4207 | 90.0001 | 0 | -0.0012076 | 86.9377 | 86.9377 | 86.9365 | 0 | 0 | 1 | 1 | 1 | 86.9377 | R | FALSE | 0 | 1 | 1 | 1 | 86.9377 | 86.9377 | 1 | 86.9389 | 1 | 86.9365 | SH > H | 1 | 86.9389 | 0 | 86.9389 | 0 | 86.9365
6_0.0_90_18 | 18 | 16.8492 | -106.5528 | 106.5528 | 90.0001 | 0 | -0.00093645 | 58.6902 | 58.6902 | 58.6893 | 0 | 0 | 1 | 1 | 1 | 58.6902 | R | FALSE | 0 | 1 | 1 | 1 | 58.6902 | 58.6902 | 1 | 58.6912 | 1 | 58.6893 | SH > H | 1 | 58.6912 | 0 | 58.6912 | 0 | 58.6893
6_0.0_90_19 | 19 | 7.3057 | -116.6963 | 116.6963 | 90.0001 | 0 | -0.00037889 | 20.2142 | 20.2142 | 20.2139 | 0 | 0 | 1 | 1 | 1 | 20.2142 | R | FALSE | 0 | 1 | 1 | 1 | 20.2142 | 20.2142 | 1 | 20.2146 | 1 | 20.2139 | SH > H | 1 | 20.2146 | 0 | 20.2146 | 0 | 20.2139
6_0.0_90_20 | 20 | 0 | 0 | 0 | 0 | 0 | 0 | 0 | 0 | 0 | 0 | 0 | 0 | 0 | 0 | 0 |  | FALSE | 0 | 0 | 0 | 0 | 0 | 0 | 0 | 0 | 0 | 0 | SH < H | 0 | 0 | 0 | 0 | 0 | 0
6_0.0_90_21 | 21 | 0 | 0 | 0 | 0 | 0 | 0 | 0 | 0 | 0 | 0 | 0 | 0 | 0 | 0 | 0 |  | FALSE | 0 | 0 | 0 | 0 | 0 | 0 | 0 | 0 | 0 | 0 | SH < H | 0 | 0 | 0 | 0 | 0 | 0
6_0.0_90_22 | 22 | 0 | 0 | 0 | 0 | 0 | 0 | 0 | 0 | 0 | 0 | 0 | 0 | 0 | 0 | 0 |  | FALSE | 0 | 0 | 0 | 0 | 0 | 0 | 0 | 0 | 0 | 0 | SH < H | 0 | 0 | 0 | 0 | 0 | 0
6_0.0_90_23 | 23 | 0 | 0 | 0 | 0 | 0 | 0 | 0 | 0 | 0 | 0 | 0 | 0 | 0 | 0 | 0 |  | FALSE | 0 | 0 | 0 | 0 | 0 | 0 | 0 | 0 | 0 | 0 | SH < H | 0 | 0 | 0 | 0 | 0 | 0
6_0.0_90_24 | 24 | 0 | 0 | 0 | 0 | 0 | 0 | 0 | 0 | 0 | 0 | 0 | 0 | 0 | 0 | 0 |  | FALSE | 0 | 0 | 0 | 0 | 0 | 0 | 0 | 0 | 0 | 0 | SH < H | 0 | 0 | 0 | 0 | 0 | 0
7_0.0_90_0 | 0 | 0 | 0 | 0 | 0 | 0 | 0 | 0 | 0 | 0 | 0 | 0 | 0 | 0 | 0 | 0 |  | FALSE | 0 | 0 | 0 | 0 | 0 | 0 | 0 | 0 | 0 | 0 | SH < H | 0 | 0 | 0 | 0 | 0 | 0
7_0.0_90_1 | 1 | 0 | 0 | 0 | 0 | 0 | 0 | 0 | 0 | 0 | 0 | 0 | 0 | 0 | 0 | 0 |  | FALSE | 0 | 0 | 0 | 0 | 0 | 0 | 0 | 0 | 0 | 0 | SH < H | 0 | 0 | 0 | 0 | 0 | 0
7_0.0_90_2 | 2 | 0 | 0 | 0 | 0 | 0 | 0 | 0 | 0 | 0 | 0 | 0 | 0 | 0 | 0 | 0 |  | FALSE | 0 | 0 | 0 | 0 | 0 | 0 | 0 | 0 | 0 | 0 | SH < H | 0 | 0 | 0 | 0 | 0 | 0
7_0.0_90_3 | 3 | 0 | 0 | 0 | 0 | 0 | 0 | 0 | 0 | 0 | 0 | 0 | 0 | 0 | 0 | 0 |  | FALSE | 0 | 0 | 0 | 0 | 0 | 0 | 0 | 0 | 0 | 0 | SH < H | 0 | 0 | 0 | 0 | 0 | 0
7_0.0_90_4 | 4 | 0 | 0 | 0 | 0 | 0 | 0 | 0 | 0 | 0 | 0 | 0 | 0 | 0 | 0 | 0 |  | FALSE | 0 | 0 | 0 | 0 | 0 | 0 | 0 | 0 | 0 | 0 | SH < H | 0 | 0 | 0 | 0 | 0 | 0
7_0.0_90_5 | 5 | 5.1793 | 114.7873 | 114.7873 | 90.0001 | 0 | -0.00019121 | 9.9287 | 9.9287 | 9.9285 | 0 | 0 | 1 | 1 | 1 | 9.9287 | L | FALSE | 0 | 1 | 1 | 1 | 9.9287 | 9.9287 | 1 | 9.9289 | 1 | 9.9285 | SH > H | 1 | 9.9289 | 0 | 9.9289 | 0 | 9.9285
7_0.0_90_6 | 6 | 14.8489 | 104.4423 | 104.4423 | 90.0001 | 0 | -0.00084447 | 51.8812 | 51.8812 | 51.8804 | 0 | 0 | 1 | 1 | 1 | 51.8812 | L | FALSE | 0 | 1 | 1 | 1 | 51.8812 | 51.8812 | 1 | 51.882 | 1 | 51.8804 | SH > H | 1 | 51.882 | 0 | 51.882 | 0 | 51.8804
7_0.0_90_7 | 7 | 24.978 | 94.0875 | 94.0875 | 90.0001 | 0 | -0.0011601 | 82.3044 | 82.3044 | 82.3032 | 0 | 0 | 1 | 1 | 1 | 82.3044 | L | FALSE | 0 | 1 | 1 | 1 | 82.3044 | 82.3044 | 1 | 82.3055 | 1 | 82.3032 | SH > H | 1 | 82.3055 | 0 | 82.3055 | 0 | 82.3032
7_0.0_90_8 | 8 | 35.2368 | 82.98 | 82.98 | 84.271 | 80.184 | 75.669 | 105.5902 | 105.5902 | 181.2592 | 1 | 1 | 1 | 1 | 1 | 181.2592 | L | 1 | 1 | 1 | 1 | 1 | 181.2592 | 105.5902 | 1 | 181.2592 | 1 | 181.2592 | SH > H | 1 | 181.2592 | 0 | 181.2592 | 0 | 181.2592
7_0.0_90_9 | 9 | 45.2178 | 69.9909 | 69.9909 | 76.0527 | 71.2437 | 195.3953 | 123.6917 | 123.6917 | 319.087 | 1 | 1 | 1 | 1 | 1 | 319.087 | L | 1 | 1 | 1 | 1 | 1 | 319.087 | 123.6917 | 1 | 319.087 | 1 | 319.087 | SH > H | 1 | 319.087 | 319.087 | 0 | 319.087 | 0
7_0.0_90_10 | 10 | 54.2639 | 53.2591 | 53.2591 | 69.5507 | 66.712 | 293.7964 | 136.8763 | 136.8763 | 430.6727 | 1 | 1 | 1 | 1 | 1 | 430.6727 | L | 1 | 1 | 1 | 1 | 1 | 430.6727 | 136.8763 | 1 | 430.6727 | 1 | 430.6727 | SH > H | 1 | 430.6727 | 430.6727 | 0 | 430.6727 | 0
7_0.0_90_11 | 11 | 61.1385 | 30.1266 | 30.1266 | 65.3237 | 64.5127 | 357.6839 | 144.9434 | 144.9434 | 502.6274 | 1 | 1 | 1 | 1 | 1 | 502.6274 | L | 1 | 1 | 1 | 1 | 1 | 502.6274 | 144.9434 | 1 | 502.6274 | 1 | 502.6274 | SH > H | 1 | 502.6274 | 502.6274 | 0 | 502.6274 | 0
7_0.0_90_12 | 12 | 63.85 | 0 | 0 | 63.85 | 63.85 | 379.7667 | 147.6631 | 147.6631 | 527.4298 | 1 | 1 | 1 | 1 | 1 | 527.4298 | L | 1 | 1 | 1 | 1 | 1 | 527.4298 | 147.6631 | 1 | 527.4298 | 1 | 527.4298 | SH > H | 1 | 527.4298 | 527.4298 | 0 | 527.4298 | 0
7_0.0_90_13 | 13 | 61.1385 | -30.1266 | 30.1266 | 65.3237 | 64.5127 | 357.6839 | 144.9434 | 144.9434 | 502.6274 | 1 | 1 | 1 | 1 | 1 | 502.6274 | R | 1 | 1 | 1 | 1 | 1 | 502.6274 | 144.9434 | 1 | 502.6274 | 1 | 502.6274 | SH > H | 1 | 502.6274 | 502.6274 | 0 | 502.6274 | 0
7_0.0_90_14 | 14 | 54.2639 | -53.2591 | 53.2591 | 69.5507 | 66.712 | 293.7964 | 136.8763 | 136.8763 | 430.6727 | 1 | 1 | 1 | 1 | 1 | 430.6727 | R | 1 | 1 | 1 | 1 | 1 | 430.6727 | 136.8763 | 1 | 430.6727 | 1 | 430.6727 | SH > H | 1 | 430.6727 | 430.6727 | 0 | 430.6727 | 0
7_0.0_90_15 | 15 | 45.2178 | -69.9909 | 69.9909 | 76.0527 | 71.2437 | 195.3953 | 123.6917 | 123.6917 | 319.087 | 1 | 1 | 1 | 1 | 1 | 319.087 | R | 1 | 1 | 1 | 1 | 1 | 319.087 | 123.6917 | 1 | 319.087 | 1 | 319.087 | SH > H | 1 | 319.087 | 319.087 | 0 | 319.087 | 0
7_0.0_90_16 | 16 | 35.2368 | -82.98 | 82.98 | 84.271 | 80.184 | 75.669 | 105.5902 | 105.5902 | 181.2592 | 1 | 1 | 1 | 1 | 1 | 181.2592 | R | 1 | 1 | 1 | 1 | 1 | 181.2592 | 105.5902 | 1 | 181.2592 | 1 | 181.2592 | SH > H | 1 | 181.2592 | 0 | 181.2592 | 0 | 181.2592
7_0.0_90_17 | 17 | 24.978 | -94.0875 | 94.0875 | 90.0001 | 0 | -0.0011601 | 82.3044 | 82.3044 | 82.3032 | 0 | 0 | 1 | 1 | 1 | 82.3044 | R | FALSE | 0 | 1 | 1 | 1 | 82.3044 | 82.3044 | 1 | 82.3055 | 1 | 82.3032 | SH > H | 1 | 82.3055 | 0 | 82.3055 | 0 | 82.3032
7_0.0_90_18 | 18 | 14.8489 | -104.4423 | 104.4423 | 90.0001 | 0 | -0.00084447 | 51.8812 | 51.8812 | 51.8804 | 0 | 0 | 1 | 1 | 1 | 51.8812 | R | FALSE | 0 | 1 | 1 | 1 | 51.8812 | 51.8812 | 1 | 51.882 | 1 | 51.8804 | SH > H | 1 | 51.882 | 0 | 51.882 | 0 | 51.8804
7_0.0_90_19 | 19 | 5.1793 | -114.7873 | 114.7873 | 90.0001 | 0 | -0.00019121 | 9.9287 | 9.9287 | 9.9285 | 0 | 0 | 1 | 1 | 1 | 9.9287 | R | FALSE | 0 | 1 | 1 | 1 | 9.9287 | 9.9287 | 1 | 9.9289 | 1 | 9.9285 | SH > H | 1 | 9.9289 | 0 | 9.9289 | 0 | 9.9285
7_0.0_90_20 | 20 | 0 | 0 | 0 | 0 | 0 | 0 | 0 | 0 | 0 | 0 | 0 | 0 | 0 | 0 | 0 |  | FALSE | 0 | 0 | 0 | 0 | 0 | 0 | 0 | 0 | 0 | 0 | SH < H | 0 | 0 | 0 | 0 | 0 | 0
7_0.0_90_21 | 21 | 0 | 0 | 0 | 0 | 0 | 0 | 0 | 0 | 0 | 0 | 0 | 0 | 0 | 0 | 0 |  | FALSE | 0 | 0 | 0 | 0 | 0 | 0 | 0 | 0 | 0 | 0 | SH < H | 0 | 0 | 0 | 0 | 0 | 0
7_0.0_90_22 | 22 | 0 | 0 | 0 | 0 | 0 | 0 | 0 | 0 | 0 | 0 | 0 | 0 | 0 | 0 | 0 |  | FALSE | 0 | 0 | 0 | 0 | 0 | 0 | 0 | 0 | 0 | 0 | SH < H | 0 | 0 | 0 | 0 | 0 | 0
7_0.0_90_23 | 23 | 0 | 0 | 0 | 0 | 0 | 0 | 0 | 0 | 0 | 0 | 0 | 0 | 0 | 0 | 0 |  | FALSE | 0 | 0 | 0 | 0 | 0 | 0 | 0 | 0 | 0 | 0 | SH < H | 0 | 0 | 0 | 0 | 0 | 0
7_0.0_90_24 | 24 | 0 | 0 | 0 | 0 | 0 | 0 | 0 | 0 | 0 | 0 | 0 | 0 | 0 | 0 | 0 |  | FALSE | 0 | 0 | 0 | 0 | 0 | 0 | 0 | 0 | 0 | 0 | SH < H | 0 | 0 | 0 | 0 | 0 | 0
8_0.0_90_0 | 0 | 0 | 0 | 0 | 0 | 0 | 0 | 0 | 0 | 0 | 0 | 0 | 0 | 0 | 0 | 0 |  | FALSE | 0 | 0 | 0 | 0 | 0 | 0 | 0 | 0 | 0 | 0 | SH < H | 0 | 0 | 0 | 0 | 0 | 0
8_0.0_90_1 | 1 | 0 | 0 | 0 | 0 | 0 | 0 | 0 | 0 | 0 | 0 | 0 | 0 | 0 | 0 | 0 |  | FALSE | 0 | 0 | 0 | 0 | 0 | 0 | 0 | 0 | 0 | 0 | SH < H | 0 | 0 | 0 | 0 | 0 | 0
8_0.0_90_2 | 2 | 0 | 0 | 0 | 0 | 0 | 0 | 0 | 0 | 0 | 0 | 0 | 0 | 0 | 0 | 0 |  | FALSE | 0 | 0 | 0 | 0 | 0 | 0 | 0 | 0 | 0 | 0 | SH < H | 0 | 0 | 0 | 0 | 0 | 0
8_0.0_90_3 | 3 | 0 | 0 | 0 | 0 | 0 | 0 | 0 | 0 | 0 | 0 | 0 | 0 | 0 | 0 | 0 |  | FALSE | 0 | 0 | 0 | 0 | 0 | 0 | 0 | 0 | 0 | 0 | SH < H | 0 | 0 | 0 | 0 | 0 | 0
8_0.0_90_4 | 4 | 0 | 0 | 0 | 0 | 0 | 0 | 0 | 0 | 0 | 0 | 0 | 0 | 0 | 0 | 0 |  | FALSE | 0 | 0 | 0 | 0 | 0 | 0 | 0 | 0 | 0 | 0 | SH < H | 0 | 0 | 0 | 0 | 0 | 0
8_0.0_90_5 | 5 | 0 | 0 | 0 | 0 | 0 | 0 | 0 | 0 | 0 | 0 | 0 | 0 | 0 | 0 | 0 |  | FALSE | 0 | 0 | 0 | 0 | 0 | 0 | 0 | 0 | 0 | 0 | SH < H | 0 | 0 | 0 | 0 | 0 | 0
8_0.0_90_6 | 6 | 8.9264 | 98.4968 | 98.4968 | 90.0001 | 0 | -0.00052911 | 26.895 | 26.895 | 26.8945 | 0 | 0 | 1 | 1 | 1 | 26.895 | L | FALSE | 0 | 1 | 1 | 1 | 26.895 | 26.895 | 1 | 26.8956 | 1 | 26.8945 | SH > H | 1 | 26.8956 | 0 | 26.8956 | 0 | 26.8945
8_0.0_90_7 | 7 | 19.1737 | 87.6807 | 87.6807 | 87.8094 | 83.3616 | 22.951 | 63.6717 | 63.6717 | 86.6227 | 1 | 1 | 1 | 1 | 1 | 86.6227 | L | 1 | 1 | 1 | 1 | 1 | 86.6227 | 63.6717 | 1 | 86.6227 | 1 | 86.6227 | SH > H | 1 | 86.6227 | 0 | 86.6227 | 0 | 86.6227
8_0.0_90_8 | 8 | 29.3335 | 76.0706 | 76.0706 | 77.8858 | 66.8106 | 154.1677 | 89.7625 | 89.7625 | 243.9302 | 1 | 1 | 1 | 1 | 1 | 243.9302 | L | 1 | 1 | 1 | 1 | 1 | 243.9302 | 89.7625 | 1 | 243.9302 | 1 | 243.9302 | SH > H | 1 | 243.9302 | 243.9302 | 0 | 243.9302 | 0
8_0.0_90_9 | 9 | 38.9426 | 62.6567 | 62.6567 | 69.0687 | 60.3871 | 287.3021 | 109.4157 | 109.4157 | 396.7179 | 1 | 1 | 1 | 1 | 1 | 396.7179 | L | 1 | 1 | 1 | 1 | 1 | 396.7179 | 109.4157 | 1 | 396.7179 | 1 | 396.7179 | SH > H | 1 | 396.7179 | 396.7179 | 0 | 396.7179 | 0
8_0.0_90_10 | 10 | 47.3013 | 46.0861 | 46.0861 | 61.9434 | 57.3814 | 396.1757 | 123.5612 | 123.5612 | 519.7369 | 1 | 1 | 1 | 1 | 1 | 519.7369 | L | 1 | 1 | 1 | 1 | 1 | 519.7369 | 123.5612 | 1 | 519.7369 | 1 | 519.7369 | SH > H | 1 | 519.7369 | 519.7369 | 0 | 519.7369 | 0
8_0.0_90_11 | 11 | 53.3032 | 25.0349 | 25.0349 | 57.2184 | 55.97 | 466.5825 | 132.1756 | 132.1756 | 598.7581 | 1 | 1 | 1 | 1 | 1 | 598.7581 | L | 1 | 1 | 1 | 1 | 1 | 598.7581 | 132.1756 | 1 | 598.7581 | 1 | 598.7581 | SH > H | 1 | 598.7581 | 598.7581 | 0 | 598.7581 | 0
8_0.0_90_12 | 12 | 55.55 | 0 | 0 | 55.55 | 55.55 | 490.8712 | 135.0747 | 135.0747 | 625.9459 | 1 | 1 | 1 | 1 | 1 | 625.9459 | L | 1 | 1 | 1 | 1 | 1 | 625.9459 | 135.0747 | 1 | 625.9459 | 1 | 625.9459 | SH > H | 1 | 625.9459 | 625.9459 | 0 | 625.9459 | 0
8_0.0_90_13 | 13 | 53.3032 | -25.0349 | 25.0349 | 57.2184 | 55.97 | 466.5825 | 132.1756 | 132.1756 | 598.7581 | 1 | 1 | 1 | 1 | 1 | 598.7581 | R | 1 | 1 | 1 | 1 | 1 | 598.7581 | 132.1756 | 1 | 598.7581 | 1 | 598.7581 | SH > H | 1 | 598.7581 | 598.7581 | 0 | 598.7581 | 0
8_0.0_90_14 | 14 | 47.3013 | -46.0861 | 46.0861 | 61.9434 | 57.3814 | 396.1757 | 123.5612 | 123.5612 | 519.7369 | 1 | 1 | 1 | 1 | 1 | 519.7369 | R | 1 | 1 | 1 | 1 | 1 | 519.7369 | 123.5612 | 1 | 519.7369 | 1 | 519.7369 | SH > H | 1 | 519.7369 | 519.7369 | 0 | 519.7369 | 0
8_0.0_90_15 | 15 | 38.9426 | -62.6567 | 62.6567 | 69.0687 | 60.3871 | 287.3021 | 109.4157 | 109.4157 | 396.7179 | 1 | 1 | 1 | 1 | 1 | 396.7179 | R | 1 | 1 | 1 | 1 | 1 | 396.7179 | 109.4157 | 1 | 396.7179 | 1 | 396.7179 | SH > H | 1 | 396.7179 | 396.7179 | 0 | 396.7179 | 0
8_0.0_90_16 | 16 | 29.3335 | -76.0706 | 76.0706 | 77.8858 | 66.8106 | 154.1677 | 89.7625 | 89.7625 | 243.9302 | 1 | 1 | 1 | 1 | 1 | 243.9302 | R | 1 | 1 | 1 | 1 | 1 | 243.9302 | 89.7625 | 1 | 243.9302 | 1 | 243.9302 | SH > H | 1 | 243.9302 | 243.9302 | 0 | 243.9302 | 0
8_0.0_90_17 | 17 | 19.1737 | -87.6807 | 87.6807 | 87.8094 | 83.3616 | 22.951 | 63.6717 | 63.6717 | 86.6227 | 1 | 1 | 1 | 1 | 1 | 86.6227 | R | 1 | 1 | 1 | 1 | 1 | 86.6227 | 63.6717 | 1 | 86.6227 | 1 | 86.6227 | SH > H | 1 | 86.6227 | 0 | 86.6227 | 0 | 86.6227
8_0.0_90_18 | 18 | 8.9264 | -98.4968 | 98.4968 | 90.0001 | 0 | -0.00052911 | 26.895 | 26.895 | 26.8945 | 0 | 0 | 1 | 1 | 1 | 26.895 | R | FALSE | 0 | 1 | 1 | 1 | 26.895 | 26.895 | 1 | 26.8956 | 1 | 26.8945 | SH > H | 1 | 26.8956 | 0 | 26.8956 | 0 | 26.8945
8_0.0_90_19 | 19 | 0 | 0 | 0 | 0 | 0 | 0 | 0 | 0 | 0 | 0 | 0 | 0 | 0 | 0 | 0 |  | FALSE | 0 | 0 | 0 | 0 | 0 | 0 | 0 | 0 | 0 | 0 | SH < H | 0 | 0 | 0 | 0 | 0 | 0
8_0.0_90_20 | 20 | 0 | 0 | 0 | 0 | 0 | 0 | 0 | 0 | 0 | 0 | 0 | 0 | 0 | 0 | 0 |  | FALSE | 0 | 0 | 0 | 0 | 0 | 0 | 0 | 0 | 0 | 0 | SH < H | 0 | 0 | 0 | 0 | 0 | 0
8_0.0_90_21 | 21 | 0 | 0 | 0 | 0 | 0 | 0 | 0 | 0 | 0 | 0 | 0 | 0 | 0 | 0 | 0 |  | FALSE | 0 | 0 | 0 | 0 | 0 | 0 | 0 | 0 | 0 | 0 | SH < H | 0 | 0 | 0 | 0 | 0 | 0
8_0.0_90_22 | 22 | 0 | 0 | 0 | 0 | 0 | 0 | 0 | 0 | 0 | 0 | 0 | 0 | 0 | 0 | 0 |  | FALSE | 0 | 0 | 0 | 0 | 0 | 0 | 0 | 0 | 0 | 0 | SH < H | 0 | 0 | 0 | 0 | 0 | 0
8_0.0_90_23 | 23 | 0 | 0 | 0 | 0 | 0 | 0 | 0 | 0 | 0 | 0 | 0 | 0 | 0 | 0 | 0 |  | FALSE | 0 | 0 | 0 | 0 | 0 | 0 | 0 | 0 | 0 | 0 | SH < H | 0 | 0 | 0 | 0 | 0 | 0
8_0.0_90_24 | 24 | 0 | 0 | 0 | 0 | 0 | 0 | 0 | 0 | 0 | 0 | 0 | 0 | 0 | 0 | 0 |  | FALSE | 0 | 0 | 0 | 0 | 0 | 0 | 0 | 0 | 0 | 0 | SH < H | 0 | 0 | 0 | 0 | 0 | 0
9_0.0_90_0 | 0 | 0 | 0 | 0 | 0 | 0 | 0 | 0 | 0 | 0 | 0 | 0 | 0 | 0 | 0 | 0 |  | FALSE | 0 | 0 | 0 | 0 | 0 | 0 | 0 | 0 | 0 | 0 | SH < H | 0 | 0 | 0 | 0 | 0 | 0
9_0.0_90_1 | 1 | 0 | 0 | 0 | 0 | 0 | 0 | 0 | 0 | 0 | 0 | 0 | 0 | 0 | 0 | 0 |  | FALSE | 0 | 0 | 0 | 0 | 0 | 0 | 0 | 0 | 0 | 0 | SH < H | 0 | 0 | 0 | 0 | 0 | 0
9_0.0_90_2 | 2 | 0 | 0 | 0 | 0 | 0 | 0 | 0 | 0 | 0 | 0 | 0 | 0 | 0 | 0 | 0 |  | FALSE | 0 | 0 | 0 | 0 | 0 | 0 | 0 | 0 | 0 | 0 | SH < H | 0 | 0 | 0 | 0 | 0 | 0
9_0.0_90_3 | 3 | 0 | 0 | 0 | 0 | 0 | 0 | 0 | 0 | 0 | 0 | 0 | 0 | 0 | 0 | 0 |  | FALSE | 0 | 0 | 0 | 0 | 0 | 0 | 0 | 0 | 0 | 0 | SH < H | 0 | 0 | 0 | 0 | 0 | 0
9_0.0_90_4 | 4 | 0 | 0 | 0 | 0 | 0 | 0 | 0 | 0 | 0 | 0 | 0 | 0 | 0 | 0 | 0 |  | FALSE | 0 | 0 | 0 | 0 | 0 | 0 | 0 | 0 | 0 | 0 | SH < H | 0 | 0 | 0 | 0 | 0 | 0
9_0.0_90_5 | 5 | 0 | 0 | 0 | 0 | 0 | 0 | 0 | 0 | 0 | 0 | 0 | 0 | 0 | 0 | 0 |  | FALSE | 0 | 0 | 0 | 0 | 0 | 0 | 0 | 0 | 0 | 0 | SH < H | 0 | 0 | 0 | 0 | 0 | 0
9_0.0_90_6 | 6 | 0 | 0 | 0 | 0 | 0 | 0 | 0 | 0 | 0 | 0 | 0 | 0 | 0 | 0 | 0 |  | FALSE | 0 | 0 | 0 | 0 | 0 | 0 | 0 | 0 | 0 | 0 | SH < H | 0 | 0 | 0 | 0 | 0 | 0
9_0.0_90_7 | 7 | 10.2148 | 78.9566 | 78.9566 | 79.1338 | 43.25 | 80.0053 | 30.9527 | 30.9527 | 110.9581 | 1 | 1 | 1 | 1 | 1 | 110.9581 | L | 1 | 1 | 1 | 1 | 1 | 110.9581 | 30.9527 | 1 | 110.9581 | 1 | 110.9581 | SH > H | 1 | 110.9581 | 0 | 110.9581 | 0 | 110.9581
9_0.0_90_8 | 8 | 20.0348 | 67.192 | 67.192 | 68.6425 | 43.25 | 250.1383 | 61.4444 | 61.4444 | 311.5827 | 1 | 1 | 1 | 1 | 1 | 311.5827 | L | 1 | 1 | 1 | 1 | 1 | 311.5827 | 61.4444 | 1 | 311.5827 | 1 | 311.5827 | SH > H | 1 | 311.5827 | 311.5827 | 0 | 311.5827 | 0
9_0.0_90_9 | 9 | 28.9796 | 53.9315 | 53.9315 | 59.0001 | 43.25 | 411.5419 | 82.8218 | 82.8218 | 494.3637 | 1 | 1 | 1 | 1 | 1 | 494.3637 | L | 1 | 1 | 1 | 1 | 1 | 494.3637 | 82.8218 | 1 | 494.3637 | 1 | 494.3637 | SH > H | 1 | 494.3637 | 494.3637 | 0 | 494.3637 | 0
9_0.0_90_10 | 10 | 36.3977 | 38.4024 | 38.4024 | 50.8917 | 43.25 | 538.982 | 97.8685 | 97.8685 | 636.8504 | 1 | 1 | 1 | 1 | 1 | 636.8504 | L | 1 | 1 | 1 | 1 | 1 | 636.8504 | 97.8685 | 1 | 636.8504 | 1 | 636.8504 | SH > H | 1 | 636.8504 | 636.8504 | 0 | 636.8504 | 0
9_0.0_90_11 | 11 | 41.44 | 20.1973 | 20.1973 | 45.2873 | 43.25 | 619.9912 | 106.9668 | 106.9668 | 726.958 | 1 | 1 | 1 | 1 | 1 | 726.958 | L | 1 | 1 | 1 | 1 | 1 | 726.958 | 106.9668 | 1 | 726.958 | 1 | 726.958 | SH > H | 1 | 726.958 | 726.958 | 0 | 726.958 | 0
9_0.0_90_12 | 12 | 43.25 | 0 | 0 | 43.25 | 43.25 | 647.7379 | 110.0223 | 110.0223 | 757.7602 | 1 | 1 | 1 | 1 | 1 | 757.7602 | L | 1 | 1 | 1 | 1 | 1 | 757.7602 | 110.0223 | 1 | 757.7602 | 1 | 757.7602 | SH > H | 1 | 757.7602 | 757.7602 | 0 | 757.7602 | 0
9_0.0_90_13 | 13 | 41.44 | -20.1973 | 20.1973 | 45.2873 | 43.25 | 619.9912 | 106.9668 | 106.9668 | 726.958 | 1 | 1 | 1 | 1 | 1 | 726.958 | R | 1 | 1 | 1 | 1 | 1 | 726.958 | 106.9668 | 1 | 726.958 | 1 | 726.958 | SH > H | 1 | 726.958 | 726.958 | 0 | 726.958 | 0
9_0.0_90_14 | 14 | 36.3977 | -38.4024 | 38.4024 | 50.8917 | 43.25 | 538.982 | 97.8685 | 97.8685 | 636.8504 | 1 | 1 | 1 | 1 | 1 | 636.8504 | R | 1 | 1 | 1 | 1 | 1 | 636.8504 | 97.8685 | 1 | 636.8504 | 1 | 636.8504 | SH > H | 1 | 636.8504 | 636.8504 | 0 | 636.8504 | 0
9_0.0_90_15 | 15 | 28.9796 | -53.9315 | 53.9315 | 59.0001 | 43.25 | 411.5419 | 82.8218 | 82.8218 | 494.3637 | 1 | 1 | 1 | 1 | 1 | 494.3637 | R | 1 | 1 | 1 | 1 | 1 | 494.3637 | 82.8218 | 1 | 494.3637 | 1 | 494.3637 | SH > H | 1 | 494.3637 | 494.3637 | 0 | 494.3637 | 0
9_0.0_90_16 | 16 | 20.0348 | -67.192 | 67.192 | 68.6425 | 43.25 | 250.1383 | 61.4444 | 61.4444 | 311.5827 | 1 | 1 | 1 | 1 | 1 | 311.5827 | R | 1 | 1 | 1 | 1 | 1 | 311.5827 | 61.4444 | 1 | 311.5827 | 1 | 311.5827 | SH > H | 1 | 311.5827 | 311.5827 | 0 | 311.5827 | 0
9_0.0_90_17 | 17 | 10.2148 | -78.9566 | 78.9566 | 79.1338 | 43.25 | 80.0053 | 30.9527 | 30.9527 | 110.9581 | 1 | 1 | 1 | 1 | 1 | 110.9581 | R | 1 | 1 | 1 | 1 | 1 | 110.9581 | 30.9527 | 1 | 110.9581 | 1 | 110.9581 | SH > H | 1 | 110.9581 | 0 | 110.9581 | 0 | 110.9581
9_0.0_90_18 | 18 | 0 | 0 | 0 | 0 | 0 | 0 | 0 | 0 | 0 | 0 | 0 | 0 | 0 | 0 | 0 |  | FALSE | 0 | 0 | 0 | 0 | 0 | 0 | 0 | 0 | 0 | 0 | SH < H | 0 | 0 | 0 | 0 | 0 | 0
9_0.0_90_19 | 19 | 0 | 0 | 0 | 0 | 0 | 0 | 0 | 0 | 0 | 0 | 0 | 0 | 0 | 0 | 0 |  | FALSE | 0 | 0 | 0 | 0 | 0 | 0 | 0 | 0 | 0 | 0 | SH < H | 0 | 0 | 0 | 0 | 0 | 0
9_0.0_90_20 | 20 | 0 | 0 | 0 | 0 | 0 | 0 | 0 | 0 | 0 | 0 | 0 | 0 | 0 | 0 | 0 |  | FALSE | 0 | 0 | 0 | 0 | 0 | 0 | 0 | 0 | 0 | 0 | SH < H | 0 | 0 | 0 | 0 | 0 | 0
9_0.0_90_21 | 21 | 0 | 0 | 0 | 0 | 0 | 0 | 0 | 0 | 0 | 0 | 0 | 0 | 0 | 0 | 0 |  | FALSE | 0 | 0 | 0 | 0 | 0 | 0 | 0 | 0 | 0 | 0 | SH < H | 0 | 0 | 0 | 0 | 0 | 0
9_0.0_90_22 | 22 | 0 | 0 | 0 | 0 | 0 | 0 | 0 | 0 | 0 | 0 | 0 | 0 | 0 | 0 | 0 |  | FALSE | 0 | 0 | 0 | 0 | 0 | 0 | 0 | 0 | 0 | 0 | SH < H | 0 | 0 | 0 | 0 | 0 | 0
9_0.0_90_23 | 23 | 0 | 0 | 0 | 0 | 0 | 0 | 0 | 0 | 0 | 0 | 0 | 0 | 0 | 0 | 0 |  | FALSE | 0 | 0 | 0 | 0 | 0 | 0 | 0 | 0 | 0 | 0 | SH < H | 0 | 0 | 0 | 0 | 0 | 0
9_0.0_90_24 | 24 | 0 | 0 | 0 | 0 | 0 | 0 | 0 | 0 | 0 | 0 | 0 | 0 | 0 | 0 | 0 |  | FALSE | 0 | 0 | 0 | 0 | 0 | 0 | 0 | 0 | 0 | 0 | SH < H | 0 | 0 | 0 | 0 | 0 | 0
10_0.0_90_0 | 0 | 0 | 0 | 0 | 0 | 0 | 0 | 0 | 0 | 0 | 0 | 0 | 0 | 0 | 0 | 0 |  | FALSE | 0 | 0 | 0 | 0 | 0 | 0 | 0 | 0 | 0 | 0 | SH < H | 0 | 0 | 0 | 0 | 0 | 0
10_0.0_90_1 | 1 | 0 | 0 | 0 | 0 | 0 | 0 | 0 | 0 | 0 | 0 | 0 | 0 | 0 | 0 | 0 |  | FALSE | 0 | 0 | 0 | 0 | 0 | 0 | 0 | 0 | 0 | 0 | SH < H | 0 | 0 | 0 | 0 | 0 | 0
10_0.0_90_2 | 2 | 0 | 0 | 0 | 0 | 0 | 0 | 0 | 0 | 0 | 0 | 0 | 0 | 0 | 0 | 0 |  | FALSE | 0 | 0 | 0 | 0 | 0 | 0 | 0 | 0 | 0 | 0 | SH < H | 0 | 0 | 0 | 0 | 0 | 0
10_0.0_90_3 | 3 | 0 | 0 | 0 | 0 | 0 | 0 | 0 | 0 | 0 | 0 | 0 | 0 | 0 | 0 | 0 |  | FALSE | 0 | 0 | 0 | 0 | 0 | 0 | 0 | 0 | 0 | 0 | SH < H | 0 | 0 | 0 | 0 | 0 | 0
10_0.0_90_4 | 4 | 0 | 0 | 0 | 0 | 0 | 0 | 0 | 0 | 0 | 0 | 0 | 0 | 0 | 0 | 0 |  | FALSE | 0 | 0 | 0 | 0 | 0 | 0 | 0 | 0 | 0 | 0 | SH < H | 0 | 0 | 0 | 0 | 0 | 0
10_0.0_90_5 | 5 | 0 | 0 | 0 | 0 | 0 | 0 | 0 | 0 | 0 | 0 | 0 | 0 | 0 | 0 | 0 |  | FALSE | 0 | 0 | 0 | 0 | 0 | 0 | 0 | 0 | 0 | 0 | SH < H | 0 | 0 | 0 | 0 | 0 | 0
10_0.0_90_6 | 6 | 0 | 0 | 0 | 0 | 0 | 0 | 0 | 0 | 0 | 0 | 0 | 0 | 0 | 0 | 0 |  | FALSE | 0 | 0 | 0 | 0 | 0 | 0 | 0 | 0 | 0 | 0 | SH < H | 0 | 0 | 0 | 0 | 0 | 0
10_0.0_90_7 | 7 | 2.3861 | 71.911 | 71.911 | 71.9273 | 7.6437 | 7.9269 | 1.2256 | 1.2256 | 9.1525 | 1 | 1 | 1 | 1 | 1 | 9.1525 | L | 1 | 1 | 1 | 1 | 1 | 9.1525 | 1.2256 | 1 | 9.1525 | 1 | 9.1525 | SH > H | 1 | 9.1525 | 0 | 9.1525 | 0 | 9.1525
10_0.0_90_8 | 8 | 11.778 | 60.4397 | 60.4397 | 61.1216 | 22.9114 | 262.9755 | 34.9645 | 34.9645 | 297.94 | 1 | 1 | 1 | 1 | 1 | 297.94 | L | 1 | 1 | 1 | 1 | 1 | 297.94 | 34.9645 | 1 | 297.94 | 1 | 297.94 | SH > H | 1 | 297.94 | 297.94 | 0 | 297.94 | 0
10_0.0_90_9 | 9 | 20.0994 | 47.7617 | 47.7617 | 50.8556 | 28.5627 | 472.5534 | 58.5118 | 58.5118 | 531.0652 | 1 | 1 | 1 | 1 | 1 | 531.0652 | L | 1 | 1 | 1 | 1 | 1 | 531.0652 | 58.5118 | 1 | 531.0652 | 1 | 531.0652 | SH > H | 1 | 531.0652 | 531.0652 | 0 | 531.0652 | 0
10_0.0_90_10 | 10 | 26.7895 | 33.4177 | 33.4177 | 41.8332 | 31.1703 | 622.9776 | 74.3064 | 74.3064 | 697.284 | 1 | 1 | 1 | 1 | 1 | 697.284 | L | 1 | 1 | 1 | 1 | 1 | 697.284 | 74.3064 | 1 | 697.284 | 1 | 697.284 | SH > H | 1 | 697.284 | 697.284 | 0 | 697.284 | 0
10_0.0_90_11 | 11 | 31.1994 | 17.3084 | 17.3084 | 35.2506 | 32.3883 | 715.028 | 83.7068 | 83.7068 | 798.7349 | 1 | 1 | 1 | 1 | 1 | 798.7349 | L | 1 | 1 | 1 | 1 | 1 | 798.7349 | 83.7068 | 1 | 798.7349 | 1 | 798.7349 | SH > H | 1 | 798.7349 | 798.7349 | 0 | 798.7349 | 0
10_0.0_90_12 | 12 | 32.75 | 0 | 0 | 32.75 | 32.75 | 746.1101 | 86.8477 | 86.8477 | 832.9578 | 1 | 1 | 1 | 1 | 1 | 832.9578 | L | 1 | 1 | 1 | 1 | 1 | 832.9578 | 86.8477 | 1 | 832.9578 | 1 | 832.9578 | SH > H | 1 | 832.9578 | 832.9578 | 0 | 832.9578 | 0
10_0.0_90_13 | 13 | 31.1994 | -17.3084 | 17.3084 | 35.2506 | 32.3883 | 715.028 | 83.7068 | 83.7068 | 798.7349 | 1 | 1 | 1 | 1 | 1 | 798.7349 | R | 1 | 1 | 1 | 1 | 1 | 798.7349 | 83.7068 | 1 | 798.7349 | 1 | 798.7349 | SH > H | 1 | 798.7349 | 798.7349 | 0 | 798.7349 | 0
10_0.0_90_14 | 14 | 26.7895 | -33.4177 | 33.4177 | 41.8332 | 31.1703 | 622.9776 | 74.3064 | 74.3064 | 697.284 | 1 | 1 | 1 | 1 | 1 | 697.284 | R | 1 | 1 | 1 | 1 | 1 | 697.284 | 74.3064 | 1 | 697.284 | 1 | 697.284 | SH > H | 1 | 697.284 | 697.284 | 0 | 697.284 | 0
10_0.0_90_15 | 15 | 20.0994 | -47.7617 | 47.7617 | 50.8556 | 28.5627 | 472.5534 | 58.5118 | 58.5118 | 531.0652 | 1 | 1 | 1 | 1 | 1 | 531.0652 | R | 1 | 1 | 1 | 1 | 1 | 531.0652 | 58.5118 | 1 | 531.0652 | 1 | 531.0652 | SH > H | 1 | 531.0652 | 531.0652 | 0 | 531.0652 | 0
10_0.0_90_16 | 16 | 11.778 | -60.4397 | 60.4397 | 61.1216 | 22.9114 | 262.9755 | 34.9645 | 34.9645 | 297.94 | 1 | 1 | 1 | 1 | 1 | 297.94 | R | 1 | 1 | 1 | 1 | 1 | 297.94 | 34.9645 | 1 | 297.94 | 1 | 297.94 | SH > H | 1 | 297.94 | 297.94 | 0 | 297.94 | 0
10_0.0_90_17 | 17 | 2.3861 | -71.911 | 71.911 | 71.9273 | 7.6437 | 7.9269 | 1.2256 | 1.2256 | 9.1525 | 1 | 1 | 1 | 1 | 1 | 9.1525 | R | 1 | 1 | 1 | 1 | 1 | 9.1525 | 1.2256 | 1 | 9.1525 | 1 | 9.1525 | SH > H | 1 | 9.1525 | 0 | 9.1525 | 0 | 9.1525
10_0.0_90_18 | 18 | 0 | 0 | 0 | 0 | 0 | 0 | 0 | 0 | 0 | 0 | 0 | 0 | 0 | 0 | 0 |  | FALSE | 0 | 0 | 0 | 0 | 0 | 0 | 0 | 0 | 0 | 0 | SH < H | 0 | 0 | 0 | 0 | 0 | 0
10_0.0_90_19 | 19 | 0 | 0 | 0 | 0 | 0 | 0 | 0 | 0 | 0 | 0 | 0 | 0 | 0 | 0 | 0 |  | FALSE | 0 | 0 | 0 | 0 | 0 | 0 | 0 | 0 | 0 | 0 | SH < H | 0 | 0 | 0 | 0 | 0 | 0
10_0.0_90_20 | 20 | 0 | 0 | 0 | 0 | 0 | 0 | 0 | 0 | 0 | 0 | 0 | 0 | 0 | 0 | 0 |  | FALSE | 0 | 0 | 0 | 0 | 0 | 0 | 0 | 0 | 0 | 0 | SH < H | 0 | 0 | 0 | 0 | 0 | 0
10_0.0_90_21 | 21 | 0 | 0 | 0 | 0 | 0 | 0 | 0 | 0 | 0 | 0 | 0 | 0 | 0 | 0 | 0 |  | FALSE | 0 | 0 | 0 | 0 | 0 | 0 | 0 | 0 | 0 | 0 | SH < H | 0 | 0 | 0 | 0 | 0 | 0
10_0.0_90_22 | 22 | 0 | 0 | 0 | 0 | 0 | 0 | 0 | 0 | 0 | 0 | 0 | 0 | 0 | 0 | 0 |  | FALSE | 0 | 0 | 0 | 0 | 0 | 0 | 0 | 0 | 0 | 0 | SH < H | 0 | 0 | 0 | 0 | 0 | 0
10_0.0_90_23 | 23 | 0 | 0 | 0 | 0 | 0 | 0 | 0 | 0 | 0 | 0 | 0 | 0 | 0 | 0 | 0 |  | FALSE | 0 | 0 | 0 | 0 | 0 | 0 | 0 | 0 | 0 | 0 | SH < H | 0 | 0 | 0 | 0 | 0 | 0
10_0.0_90_24 | 24 | 0 | 0 | 0 | 0 | 0 | 0 | 0 | 0 | 0 | 0 | 0 | 0 | 0 | 0 | 0 |  | FALSE | 0 | 0 | 0 | 0 | 0 | 0 | 0 | 0 | 0 | 0 | SH < H | 0 | 0 | 0 | 0 | 0 | 0
um 180 Grad gedreht | [6 empty] | reflektierte Direktstrahlung
4_180.0_90_0 | 0 | [5 empty] | 0 | 0
4_180.0_90_1 | 1 | [5 empty] | 0 | 0
4_180.0_90_2 | 2 | [5 empty] | 0 | 0
4_180.0_90_3 | 3 | [5 empty] | 0 | 0
4_180.0_90_4 | 4 | [5 empty] | 0 | 0
4_180.0_90_5 | 5 | [5 empty] | 0 | 0
4_180.0_90_6 | 6 | [5 empty] | 45.7788 | 0
4_180.0_90_7 | 7 | [5 empty] | -0.0011297 | 0
4_180.0_90_8 | 8 | [5 empty] | -0.0013644 | 0
4_180.0_90_9 | 9 | [5 empty] | -0.0014834 | 0
4_180.0_90_10 | 10 | [5 empty] | -0.0015478 | 0
4_180.0_90_11 | 11 | [5 empty] | -0.0015804 | 0
4_180.0_90_12 | 12 | [5 empty] | -0.0015904 | 0
4_180.0_90_13 | 13 | [5 empty] | -0.0015804 | 0
4_180.0_90_14 | 14 | [5 empty] | -0.0015478 | 0
4_180.0_90_15 | 15 | [5 empty] | -0.0014834 | 0
4_180.0_90_16 | 16 | [5 empty] | -0.0013644 | 0
4_180.0_90_17 | 17 | [5 empty] | -0.0011297 | 0
4_180.0_90_18 | 18 | [5 empty] | 45.7788 | 0
4_180.0_90_19 | 19 | [5 empty] | 0 | 0
4_180.0_90_20 | 20 | [5 empty] | 0 | 0
4_180.0_90_21 | 21 | [5 empty] | 0 | 0
4_180.0_90_22 | 22 | [5 empty] | 0 | 0
4_180.0_90_23 | 23 | [5 empty] | 0 | 0
4_180.0_90_24 | 24 | [5 empty] | 0 | 0
5_180.0_90_0 | 0 | [5 empty] | 0 | 0
5_180.0_90_1 | 1 | [5 empty] | 0 | 0
5_180.0_90_2 | 2 | [5 empty] | 0 | 0
5_180.0_90_3 | 3 | [5 empty] | 0 | 0
5_180.0_90_4 | 4 | [5 empty] | 0 | 0
5_180.0_90_5 | 5 | [5 empty] | 42.1959 | 0
5_180.0_90_6 | 6 | [5 empty] | 117.8084 | 0
5_180.0_90_7 | 7 | [5 empty] | 39.4151 | 0
5_180.0_90_8 | 8 | [5 empty] | -0.0013672 | 0
5_180.0_90_9 | 9 | [5 empty] | -0.001459 | 0
5_180.0_90_10 | 10 | [5 empty] | -0.0015114 | 0
5_180.0_90_11 | 11 | [5 empty] | -0.0015387 | 0
5_180.0_90_12 | 12 | [5 empty] | -0.0015473 | 0
5_180.0_90_13 | 13 | [5 empty] | -0.0015387 | 0
5_180.0_90_14 | 14 | [5 empty] | -0.0015114 | 0
5_180.0_90_15 | 15 | [5 empty] | -0.001459 | 0
5_180.0_90_16 | 16 | [5 empty] | -0.0013672 | 0
5_180.0_90_17 | 17 | [5 empty] | 39.4151 | 0
5_180.0_90_18 | 18 | [5 empty] | 117.8084 | 0
5_180.0_90_19 | 19 | [5 empty] | 42.1959 | 0
5_180.0_90_20 | 20 | [5 empty] | 0 | 0
5_180.0_90_21 | 21 | [5 empty] | 0 | 0
5_180.0_90_22 | 22 | [5 empty] | 0 | 0
5_180.0_90_23 | 23 | [5 empty] | 0 | 0
5_180.0_90_24 | 24 | [5 empty] | 0 | 0
6_180.0_90_0 | 0 | [5 empty] | 0 | 0
6_180.0_90_1 | 1 | [5 empty] | 0 | 0
6_180.0_90_2 | 2 | [5 empty] | 0 | 0
6_180.0_90_3 | 3 | [5 empty] | 0 | 0
6_180.0_90_4 | 4 | [5 empty] | 0 | 0
6_180.0_90_5 | 5 | [5 empty] | 96.7366 | 0
6_180.0_90_6 | 6 | [5 empty] | 146.2986 | 0
6_180.0_90_7 | 7 | [5 empty] | 68.9951 | 0
6_180.0_90_8 | 8 | [5 empty] | -0.0013529 | 0
6_180.0_90_9 | 9 | [5 empty] | -0.0014368 | 0
6_180.0_90_10 | 10 | [5 empty] | -0.0014857 | 0
6_180.0_90_11 | 11 | [5 empty] | -0.0015114 | 0
6_180.0_90_12 | 12 | [5 empty] | -0.0015195 | 0
6_180.0_90_13 | 13 | [5 empty] | -0.0015114 | 0
6_180.0_90_14 | 14 | [5 empty] | -0.0014857 | 0
6_180.0_90_15 | 15 | [5 empty] | -0.0014368 | 0
6_180.0_90_16 | 16 | [5 empty] | -0.0013529 | 0
6_180.0_90_17 | 17 | [5 empty] | 68.9951 | 0
6_180.0_90_18 | 18 | [5 empty] | 146.2986 | 0
6_180.0_90_19 | 19 | [5 empty] | 96.7366 | 0
6_180.0_90_20 | 20 | [5 empty] | 0 | 0
6_180.0_90_21 | 21 | [5 empty] | 0 | 0
6_180.0_90_22 | 22 | [5 empty] | 0 | 0
6_180.0_90_23 | 23 | [5 empty] | 0 | 0
6_180.0_90_24 | 24 | [5 empty] | 0 | 0
7_180.0_90_0 | 0 | [5 empty] | 0 | 0
7_180.0_90_1 | 1 | [5 empty] | 0 | 0
7_180.0_90_2 | 2 | [5 empty] | 0 | 0
7_180.0_90_3 | 3 | [5 empty] | 0 | 0
7_180.0_90_4 | 4 | [5 empty] | 0 | 0
7_180.0_90_5 | 5 | [5 empty] | 45.7435 | 0
7_180.0_90_6 | 6 | [5 empty] | 116.6431 | 0
7_180.0_90_7 | 7 | [5 empty] | 42.9467 | 0
7_180.0_90_8 | 8 | [5 empty] | -0.001323 | 0
7_180.0_90_9 | 9 | [5 empty] | -0.0014149 | 0
7_180.0_90_10 | 10 | [5 empty] | -0.0014677 | 0
7_180.0_90_11 | 11 | [5 empty] | -0.0014953 | 0
7_180.0_90_12 | 12 | [5 empty] | -0.0015039 | 0
7_180.0_90_13 | 13 | [5 empty] | -0.0014953 | 0
7_180.0_90_14 | 14 | [5 empty] | -0.0014677 | 0
7_180.0_90_15 | 15 | [5 empty] | -0.0014149 | 0
7_180.0_90_16 | 16 | [5 empty] | -0.001323 | 0
7_180.0_90_17 | 17 | [5 empty] | 42.9467 | 0
7_180.0_90_18 | 18 | [5 empty] | 116.6431 | 0
7_180.0_90_19 | 19 | [5 empty] | 45.7435 | 0
7_180.0_90_20 | 20 | [5 empty] | 0 | 0
7_180.0_90_21 | 21 | [5 empty] | 0 | 0
7_180.0_90_22 | 22 | [5 empty] | 0 | 0
7_180.0_90_23 | 23 | [5 empty] | 0 | 0
7_180.0_90_24 | 24 | [5 empty] | 0 | 0
8_180.0_90_0 | 0 | [5 empty] | 0 | 0
8_180.0_90_1 | 1 | [5 empty] | 0 | 0
8_180.0_90_2 | 2 | [5 empty] | 0 | 0
8_180.0_90_3 | 3 | [5 empty] | 0 | 0
8_180.0_90_4 | 4 | [5 empty] | 0 | 0
8_180.0_90_5 | 5 | [5 empty] | 0 | 0
8_180.0_90_6 | 6 | [5 empty] | 44.2503 | 0
8_180.0_90_7 | 7 | [5 empty] | -0.0010479 | 0
8_180.0_90_8 | 8 | [5 empty] | -0.0012822 | 0
8_180.0_90_9 | 9 | [5 empty] | -0.0014036 | 0
8_180.0_90_10 | 10 | [5 empty] | -0.0014701 | 0
8_180.0_90_11 | 11 | [5 empty] | -0.001504 | 0
8_180.0_90_12 | 12 | [5 empty] | -0.0015145 | 0
8_180.0_90_13 | 13 | [5 empty] | -0.001504 | 0
8_180.0_90_14 | 14 | [5 empty] | -0.0014701 | 0
8_180.0_90_15 | 15 | [5 empty] | -0.0014036 | 0
8_180.0_90_16 | 16 | [5 empty] | -0.0012822 | 0
8_180.0_90_17 | 17 | [5 empty] | -0.0010479 | 0
8_180.0_90_18 | 18 | [5 empty] | 44.2503 | 0
8_180.0_90_19 | 19 | [5 empty] | 0 | 0
8_180.0_90_20 | 20 | [5 empty] | 0 | 0
8_180.0_90_21 | 21 | [5 empty] | 0 | 0
8_180.0_90_22 | 22 | [5 empty] | 0 | 0
8_180.0_90_23 | 23 | [5 empty] | 0 | 0
8_180.0_90_24 | 24 | [5 empty] | 0 | 0
9_180.0_90_0 | 0 | [5 empty] | 0 | 0
9_180.0_90_1 | 1 | [5 empty] | 0 | 0
9_180.0_90_2 | 2 | [5 empty] | 0 | 0
9_180.0_90_3 | 3 | [5 empty] | 0 | 0
9_180.0_90_4 | 4 | [5 empty] | 0 | 0
9_180.0_90_5 | 5 | [5 empty] | 0 | 0
9_180.0_90_6 | 6 | [5 empty] | 0 | 0
9_180.0_90_7 | 7 | [5 empty] | -0.00074071 | 0
9_180.0_90_8 | 8 | [5 empty] | -0.0011988 | 0
9_180.0_90_9 | 9 | [5 empty] | -0.0013946 | 0
9_180.0_90_10 | 10 | [5 empty] | -0.0014913 | 0
9_180.0_90_11 | 11 | [5 empty] | -0.001538 | 0
9_180.0_90_12 | 12 | [5 empty] | -0.0015521 | 0
9_180.0_90_13 | 13 | [5 empty] | -0.001538 | 0
9_180.0_90_14 | 14 | [5 empty] | -0.0014913 | 0
9_180.0_90_15 | 15 | [5 empty] | -0.0013946 | 0
9_180.0_90_16 | 16 | [5 empty] | -0.0011988 | 0
9_180.0_90_17 | 17 | [5 empty] | -0.00074071 | 0
9_180.0_90_18 | 18 | [5 empty] | 0 | 0
9_180.0_90_19 | 19 | [5 empty] | 0 | 0
9_180.0_90_20 | 20 | [5 empty] | 0 | 0
9_180.0_90_21 | 21 | [5 empty] | 0 | 0
9_180.0_90_22 | 22 | [5 empty] | 0 | 0
9_180.0_90_23 | 23 | [5 empty] | 0 | 0
9_180.0_90_24 | 24 | [5 empty] | 0 | 0
10_180.0_90_0 | 0 | [5 empty] | 0 | 0
10_180.0_90_1 | 1 | [5 empty] | 0 | 0
10_180.0_90_2 | 2 | [5 empty] | 0 | 0
10_180.0_90_3 | 3 | [5 empty] | 0 | 0
10_180.0_90_4 | 4 | [5 empty] | 0 | 0
10_180.0_90_5 | 5 | [5 empty] | 0 | 0
10_180.0_90_6 | 6 | [5 empty] | 0 | 0
10_180.0_90_7 | 7 | [5 empty] | -4.4597e-05 | 0
10_180.0_90_8 | 8 | [5 empty] | -0.00095036 | 0
10_180.0_90_9 | 9 | [5 empty] | -0.0013065 | 0
10_180.0_90_10 | 10 | [5 empty] | -0.0014593 | 0
10_180.0_90_11 | 11 | [5 empty] | -0.0015282 | 0
10_180.0_90_12 | 12 | [5 empty] | -0.0015483 | 0
10_180.0_90_13 | 13 | [5 empty] | -0.0015282 | 0
10_180.0_90_14 | 14 | [5 empty] | -0.0014593 | 0
10_180.0_90_15 | 15 | [5 empty] | -0.0013065 | 0
10_180.0_90_16 | 16 | [5 empty] | -0.00095036 | 0
10_180.0_90_17 | 17 | [5 empty] | -4.4597e-05 | 0
10_180.0_90_18 | 18 | [5 empty] | 0 | 0
10_180.0_90_19 | 19 | [5 empty] | 0 | 0
10_180.0_90_20 | 20 | [5 empty] | 0 | 0
10_180.0_90_21 | 21 | [5 empty] | 0 | 0
10_180.0_90_22 | 22 | [5 empty] | 0 | 0
10_180.0_90_23 | 23 | [5 empty] | 0 | 0
10_180.0_90_24 | 24 | [5 empty] | 0 | 0
Note on B2: Dietrich Christian: =CALC_1!T77
Note on K2: Dietrich Christian: =G2/2+G4
Note on K5: Dietrich Christian: =G3/2+G6
Note on K6: Dietrich Christian: =G3/2+G8

## Sonne.3.1a (hidden)
F1.1
Flächenazimut | 0 | 180 |  | Fensterhöhe (IST) |  | 0 |  | Abstand ab Fenstermitte |  | 0 | [9 empty] | 1.37 | 0
Flächenneigung | 90 |  |  | Fensterbreite (IST) |  | 0 |  | Winkel Überhang, Mitte |  | 0
Monat | 4 |  |  | Abst. Überh. |  | 0 |  | Winkel, ab UK Fenster |  | 0 |  |  | Monat | Einstrahlung (o.b.V.) | Einstrahlung (m.b.V.) | >> | >= SW | < SW | Korrektur Qs | >= SW inkl. | < SW inkl.
| 5 |  |  | Länge Überh. |  | 0 |  | Abstand ab Fenstermitte Li |  | 0
| 6 |  |  | Abst. Seitenbl. Li |  | 0 |  | Abstand ab Fenstermitte Re |  | 0
| 7 |  |  | Länge Seitenbl. Li |  | 0 |  | Winkel Seitenblende Li |  | 0 |  |  | APRIL | 4546.4836 | 4546.4859 | 100% | 4320.582 | 225.904 | #N/A | #N/A | #N/A | #N/A
| 8 |  |  | Abst. Seitenbl. Re |  | 0 |  | Winkel, ab Seite Fenster Li |  | 0 |  |  | MAI | 3763.5007 | 3763.5098 | 100% | 3119.3177 | 644.1921 | #N/A | #N/A | #N/A | #N/A
| 9 |  |  | Länge Seitenbl. Re |  | 0 |  | Winkel Seitenblende Re |  | 0 |  |  | JUNI | 3461.9994 | 3462.0095 | 100% | 2816.7572 | 645.2523 | #N/A | #N/A | #N/A | #N/A
| 10 | [6 empty] | Winkel, ab Seite Fenster Re |  | 0 |  |  | JULI | 3682.9464 | 3682.9552 | 100% | 3032.2039 | 650.7513 | #N/A | #N/A | #N/A | #N/A
|  |  |  | Transmission Überhang |  | 0% |  | Korrektur Diffusstrahlung |  | 1 | 0.55 |  | AUGUST | 4371.2664 | 4371.2685 | 100% | 4144.232 | 227.0365 | #N/A | #N/A | #N/A | #N/A
Ref. Nachbarfassaden | 0 |  |  | Transmission Seitenblende |  | 0% |  | Schwellwert Sonnenschutz |  | 200 |  |  | SEPTEMBER | 5319.186 | 5319.186 | 100% | 5097.2698 | 221.9162 | #N/A | #N/A | #N/A | #N/A
[13 empty] | OKTOBER | 5501.3109 | 5501.3109 | 100% | 5483.006 | 18.3049 | #N/A | #N/A | #N/A | #N/A
Umrechnung | 57.2958 | [6 empty] | Horizontwinkel |  | 0
[18 empty] | 30646.7257 |  |  | #N/A | #N/A
[19 empty] | Wert für Vertikal | #N/A | #N/A
[20 empty] | #N/A | #N/A
Einstrahlung (m.b.V.)
[13 empty] | APRIL |  |  |  | 4320.582 | 225.9016 | #N/A | #N/A | #N/A
[13 empty] | MAI |  |  |  | 3119.3177 | 644.183 | #N/A | #N/A | #N/A
[13 empty] | JUNI |  |  |  | 2816.7572 | 645.2422 | #N/A | #N/A | #N/A
[13 empty] | JULI |  |  |  | 3032.2039 | 650.7425 | #N/A | #N/A | #N/A
[13 empty] | AUGUST |  |  |  | 4144.232 | 227.0344 | #N/A | #N/A | #N/A
[13 empty] | SEPTEMBER |  |  |  | 5097.2698 | 221.9162 | #N/A | #N/A | #N/A
[13 empty] | OKTOBER |  |  |  | 5483.006 | 18.3049 | #N/A | #N/A | #N/A
[19 empty] | Wert für Geneigt | #N/A | #N/A
Flächenazimut | 0
Flächenneigung | 90
[11 empty] | Verschattungsfaktor Überhang | [5 empty] | Verschattungsfaktor Seitenblende | [6 empty] | Seitenblende + Überhang |  |  | Verschattung Horizont |  |  | SB + ÜBH + HOR |  | 200 |  | 200
[11 empty] | Fov,dir | Fov,dir,trans. | Fov,dif | Fov,dif,trans. | Fov,ges | Strahlung | ? R/L | Ffin,dir | Ffin,dir,trans. | Ffin,dif | Ffin,dif,trans. | Ffin,ges | Strahlung | ef.Diffus | Fov+fin,ges | eff.Strahlung | Fhor,ges | ef.Strahlung |  | Fov+fin+hor,ges | Geamtstrahlung | bezogen auf verschattete |  | bezogen auf verschattete
|  | Sonnenhöhe | Sonnenazimut | Wandazimut | Einstrahlwinkel | Hor.Profil-Winkel | Direktstrahlung | Diffusstrahlung | Diffusstrahlung | Gesamtstrahlung | [5 empty] | inkl. Überh | wirksam | [5 empty] | inkl.Seit.bl. | [7 empty] | inkl.Versch.
[7 empty] | ohne Refl. | ohne Refl. | inkl. Refl. | inkl. Refl. | [21 empty] | >= SW | < SW | >= SW | < SW
4_0.0_90_0 | 0 | 0 | 0 | 0 | 0 | 0 | 0 | 0 | 0 | 0 | 0 | 0 | 0 | 0 | 0 | 0 |  | FALSE | 0 | 0 | 0 | 0 | 0 | 0 | 0 | 0 | 0 | 0 | SH < H | 0 | 0 | 0 | 0 | 0 | 0
4_0.0_90_1 | 1 | 0 | 0 | 0 | 0 | 0 | 0 | 0 | 0 | 0 | 0 | 0 | 0 | 0 | 0 | 0 |  | FALSE | 0 | 0 | 0 | 0 | 0 | 0 | 0 | 0 | 0 | 0 | SH < H | 0 | 0 | 0 | 0 | 0 | 0
4_0.0_90_2 | 2 | 0 | 0 | 0 | 0 | 0 | 0 | 0 | 0 | 0 | 0 | 0 | 0 | 0 | 0 | 0 |  | FALSE | 0 | 0 | 0 | 0 | 0 | 0 | 0 | 0 | 0 | 0 | SH < H | 0 | 0 | 0 | 0 | 0 | 0
4_0.0_90_3 | 3 | 0 | 0 | 0 | 0 | 0 | 0 | 0 | 0 | 0 | 0 | 0 | 0 | 0 | 0 | 0 |  | FALSE | 0 | 0 | 0 | 0 | 0 | 0 | 0 | 0 | 0 | 0 | SH < H | 0 | 0 | 0 | 0 | 0 | 0
4_0.0_90_4 | 4 | 0 | 0 | 0 | 0 | 0 | 0 | 0 | 0 | 0 | 0 | 0 | 0 | 0 | 0 | 0 |  | FALSE | 0 | 0 | 0 | 0 | 0 | 0 | 0 | 0 | 0 | 0 | SH < H | 0 | 0 | 0 | 0 | 0 | 0
4_0.0_90_5 | 5 | 0 | 0 | 0 | 0 | 0 | 0 | 0 | 0 | 0 | 0 | 0 | 0 | 0 | 0 | 0 |  | FALSE | 0 | 0 | 0 | 0 | 0 | 0 | 0 | 0 | 0 | 0 | SH < H | 0 | 0 | 0 | 0 | 0 | 0
4_0.0_90_6 | 6 | 8.4218 | 98.006 | 98.006 | 90.0001 | 0 | -0.00057992 | 24.2046 | 24.2046 | 24.2041 | 0 | 0 | 1 | 1 | 1 | 24.2046 | L | FALSE | 0 | 1 | 1 | 1 | 24.2046 | 24.2046 | 1 | 24.2052 | 1 | 24.2041 | SH > H | 1 | 24.2052 | 0 | 24.2052 | 0 | 24.2041
4_0.0_90_7 | 7 | 18.6735 | 87.1629 | 87.1629 | 87.3124 | 81.6681 | 30.3512 | 58.3956 | 58.3956 | 88.7468 | 1 | 1 | 1 | 1 | 1 | 88.7468 | L | 1 | 1 | 1 | 1 | 1 | 88.7468 | 58.3956 | 1 | 88.7468 | 1 | 88.7468 | SH > H | 1 | 88.7468 | 0 | 88.7468 | 0 | 88.7468
4_0.0_90_8 | 8 | 28.8196 | 75.5268 | 75.5268 | 77.3513 | 65.5702 | 171.1856 | 83.1845 | 83.1845 | 254.3701 | 1 | 1 | 1 | 1 | 1 | 254.3701 | L | 1 | 1 | 1 | 1 | 1 | 254.3701 | 83.1845 | 1 | 254.3701 | 1 | 254.3701 | SH > H | 1 | 254.3701 | 254.3701 | 0 | 254.3701 | 0
4_0.0_90_9 | 9 | 38.3937 | 62.1004 | 62.1004 | 68.4852 | 59.4378 | 311.699 | 102.25 | 102.25 | 413.9489 | 1 | 1 | 1 | 1 | 1 | 413.9489 | L | 1 | 1 | 1 | 1 | 1 | 413.9489 | 102.25 | 1 | 413.9489 | 1 | 413.9489 | SH > H | 1 | 413.9489 | 413.9489 | 0 | 413.9489 | 0
4_0.0_90_10 | 10 | 46.696 | 45.5705 | 45.5705 | 61.3062 | 56.5845 | 425.7772 | 116.1461 | 116.1461 | 541.9233 | 1 | 1 | 1 | 1 | 1 | 541.9233 | L | 1 | 1 | 1 | 1 | 1 | 541.9233 | 116.1461 | 1 | 541.9233 | 1 | 541.9233 | SH > H | 1 | 541.9233 | 541.9233 | 0 | 541.9233 | 0
4_0.0_90_11 | 11 | 52.6342 | 24.6926 | 24.6926 | 56.5364 | 55.2475 | 499.2978 | 124.6668 | 124.6668 | 623.9646 | 1 | 1 | 1 | 1 | 1 | 623.9646 | L | 1 | 1 | 1 | 1 | 1 | 623.9646 | 124.6668 | 1 | 623.9646 | 1 | 623.9646 | SH > H | 1 | 623.9646 | 623.9646 | 0 | 623.9646 | 0
4_0.0_90_12 | 12 | 54.85 | 0 | 0 | 54.85 | 54.85 | 524.6249 | 127.5431 | 127.5431 | 652.168 | 1 | 1 | 1 | 1 | 1 | 652.168 | L | 1 | 1 | 1 | 1 | 1 | 652.168 | 127.5431 | 1 | 652.168 | 1 | 652.168 | SH > H | 1 | 652.168 | 652.168 | 0 | 652.168 | 0
4_0.0_90_13 | 13 | 52.6342 | -24.6926 | 24.6926 | 56.5364 | 55.2475 | 499.2978 | 124.6668 | 124.6668 | 623.9646 | 1 | 1 | 1 | 1 | 1 | 623.9646 | R | 1 | 1 | 1 | 1 | 1 | 623.9646 | 124.6668 | 1 | 623.9646 | 1 | 623.9646 | SH > H | 1 | 623.9646 | 623.9646 | 0 | 623.9646 | 0
4_0.0_90_14 | 14 | 46.696 | -45.5705 | 45.5705 | 61.3062 | 56.5845 | 425.7772 | 116.1461 | 116.1461 | 541.9233 | 1 | 1 | 1 | 1 | 1 | 541.9233 | R | 1 | 1 | 1 | 1 | 1 | 541.9233 | 116.1461 | 1 | 541.9233 | 1 | 541.9233 | SH > H | 1 | 541.9233 | 541.9233 | 0 | 541.9233 | 0
4_0.0_90_15 | 15 | 38.3937 | -62.1004 | 62.1004 | 68.4852 | 59.4378 | 311.699 | 102.25 | 102.25 | 413.9489 | 1 | 1 | 1 | 1 | 1 | 413.9489 | R | 1 | 1 | 1 | 1 | 1 | 413.9489 | 102.25 | 1 | 413.9489 | 1 | 413.9489 | SH > H | 1 | 413.9489 | 413.9489 | 0 | 413.9489 | 0
4_0.0_90_16 | 16 | 28.8196 | -75.5268 | 75.5268 | 77.3513 | 65.5702 | 171.1856 | 83.1845 | 83.1845 | 254.3701 | 1 | 1 | 1 | 1 | 1 | 254.3701 | R | 1 | 1 | 1 | 1 | 1 | 254.3701 | 83.1845 | 1 | 254.3701 | 1 | 254.3701 | SH > H | 1 | 254.3701 | 254.3701 | 0 | 254.3701 | 0
4_0.0_90_17 | 17 | 18.6735 | -87.1629 | 87.1629 | 87.3124 | 81.6681 | 30.3512 | 58.3956 | 58.3956 | 88.7468 | 1 | 1 | 1 | 1 | 1 | 88.7468 | R | 1 | 1 | 1 | 1 | 1 | 88.7468 | 58.3956 | 1 | 88.7468 | 1 | 88.7468 | SH > H | 1 | 88.7468 | 0 | 88.7468 | 0 | 88.7468
4_0.0_90_18 | 18 | 8.4218 | -98.006 | 98.006 | 90.0001 | 0 | -0.00057992 | 24.2046 | 24.2046 | 24.2041 | 0 | 0 | 1 | 1 | 1 | 24.2046 | R | FALSE | 0 | 1 | 1 | 1 | 24.2046 | 24.2046 | 1 | 24.2052 | 1 | 24.2041 | SH > H | 1 | 24.2052 | 0 | 24.2052 | 0 | 24.2041
4_0.0_90_19 | 19 | 0 | 0 | 0 | 0 | 0 | 0 | 0 | 0 | 0 | 0 | 0 | 0 | 0 | 0 | 0 |  | FALSE | 0 | 0 | 0 | 0 | 0 | 0 | 0 | 0 | 0 | 0 | SH < H | 0 | 0 | 0 | 0 | 0 | 0
4_0.0_90_20 | 20 | 0 | 0 | 0 | 0 | 0 | 0 | 0 | 0 | 0 | 0 | 0 | 0 | 0 | 0 | 0 |  | FALSE | 0 | 0 | 0 | 0 | 0 | 0 | 0 | 0 | 0 | 0 | SH < H | 0 | 0 | 0 | 0 | 0 | 0
4_0.0_90_21 | 21 | 0 | 0 | 0 | 0 | 0 | 0 | 0 | 0 | 0 | 0 | 0 | 0 | 0 | 0 | 0 |  | FALSE | 0 | 0 | 0 | 0 | 0 | 0 | 0 | 0 | 0 | 0 | SH < H | 0 | 0 | 0 | 0 | 0 | 0
4_0.0_90_22 | 22 | 0 | 0 | 0 | 0 | 0 | 0 | 0 | 0 | 0 | 0 | 0 | 0 | 0 | 0 | 0 |  | FALSE | 0 | 0 | 0 | 0 | 0 | 0 | 0 | 0 | 0 | 0 | SH < H | 0 | 0 | 0 | 0 | 0 | 0
4_0.0_90_23 | 23 | 0 | 0 | 0 | 0 | 0 | 0 | 0 | 0 | 0 | 0 | 0 | 0 | 0 | 0 | 0 |  | FALSE | 0 | 0 | 0 | 0 | 0 | 0 | 0 | 0 | 0 | 0 | SH < H | 0 | 0 | 0 | 0 | 0 | 0
4_0.0_90_24 | 24 | 0 | 0 | 0 | 0 | 0 | 0 | 0 | 0 | 0 | 0 | 0 | 0 | 0 | 0 | 0 |  | FALSE | 0 | 0 | 0 | 0 | 0 | 0 | 0 | 0 | 0 | 0 | SH < H | 0 | 0 | 0 | 0 | 0 | 0
5_0.0_90_0 | 0 | 0 | 0 | 0 | 0 | 0 | 0 | 0 | 0 | 0 | 0 | 0 | 0 | 0 | 0 | 0 |  | FALSE | 0 | 0 | 0 | 0 | 0 | 0 | 0 | 0 | 0 | 0 | SH < H | 0 | 0 | 0 | 0 | 0 | 0
5_0.0_90_1 | 1 | 0 | 0 | 0 | 0 | 0 | 0 | 0 | 0 | 0 | 0 | 0 | 0 | 0 | 0 | 0 |  | FALSE | 0 | 0 | 0 | 0 | 0 | 0 | 0 | 0 | 0 | 0 | SH < H | 0 | 0 | 0 | 0 | 0 | 0
5_0.0_90_2 | 2 | 0 | 0 | 0 | 0 | 0 | 0 | 0 | 0 | 0 | 0 | 0 | 0 | 0 | 0 | 0 |  | FALSE | 0 | 0 | 0 | 0 | 0 | 0 | 0 | 0 | 0 | 0 | SH < H | 0 | 0 | 0 | 0 | 0 | 0
5_0.0_90_3 | 3 | 0 | 0 | 0 | 0 | 0 | 0 | 0 | 0 | 0 | 0 | 0 | 0 | 0 | 0 | 0 |  | FALSE | 0 | 0 | 0 | 0 | 0 | 0 | 0 | 0 | 0 | 0 | SH < H | 0 | 0 | 0 | 0 | 0 | 0
5_0.0_90_4 | 4 | 0 | 0 | 0 | 0 | 0 | 0 | 0 | 0 | 0 | 0 | 0 | 0 | 0 | 0 | 0 |  | FALSE | 0 | 0 | 0 | 0 | 0 | 0 | 0 | 0 | 0 | 0 | SH < H | 0 | 0 | 0 | 0 | 0 | 0
5_0.0_90_5 | 5 | 4.7308 | 114.3872 | 114.3872 | 90.0001 | 0 | -0.00017897 | 8.2903 | 8.2903 | 8.2902 | 0 | 0 | 1 | 1 | 1 | 8.2903 | L | FALSE | 0 | 1 | 1 | 1 | 8.2903 | 8.2903 | 1 | 8.2905 | 1 | 8.2902 | SH > H | 1 | 8.2905 | 0 | 8.2905 | 0 | 8.2902
5_0.0_90_6 | 6 | 14.4253 | 104.0031 | 104.0031 | 90.0001 | 0 | -0.0008774 | 49.0202 | 49.0202 | 49.0193 | 0 | 0 | 1 | 1 | 1 | 49.0202 | L | FALSE | 0 | 1 | 1 | 1 | 49.0202 | 49.0202 | 1 | 49.0211 | 1 | 49.0193 | SH > H | 1 | 49.0211 | 0 | 49.0211 | 0 | 49.0193
5_0.0_90_7 | 7 | 24.5673 | 93.6059 | 93.6059 | 90.0001 | 0 | -0.0012027 | 78.6773 | 78.6773 | 78.6761 | 0 | 0 | 1 | 1 | 1 | 78.6773 | L | FALSE | 0 | 1 | 1 | 1 | 78.6773 | 78.6773 | 1 | 78.6785 | 1 | 78.6761 | SH > H | 1 | 78.6785 | 0 | 78.6785 | 0 | 78.6761
5_0.0_90_8 | 8 | 34.8234 | 82.449 | 82.449 | 83.8071 | 79.3024 | 84.5033 | 101.6026 | 101.6026 | 186.106 | 1 | 1 | 1 | 1 | 1 | 186.106 | L | 1 | 1 | 1 | 1 | 1 | 186.106 | 101.6026 | 1 | 186.106 | 1 | 186.106 | SH > H | 1 | 186.106 | 0 | 186.106 | 0 | 186.106
5_0.0_90_9 | 9 | 44.7808 | 69.4095 | 69.4095 | 75.5444 | 70.4863 | 208.6714 | 119.5705 | 119.5705 | 328.2419 | 1 | 1 | 1 | 1 | 1 | 328.2419 | L | 1 | 1 | 1 | 1 | 1 | 328.2419 | 119.5705 | 1 | 328.2419 | 1 | 328.2419 | SH > H | 1 | 328.2419 | 328.2419 | 0 | 328.2419 | 0
5_0.0_90_10 | 10 | 53.7765 | 52.6635 | 52.6635 | 68.998 | 66.0459 | 310.3582 | 132.7264 | 132.7264 | 443.0846 | 1 | 1 | 1 | 1 | 1 | 443.0846 | L | 1 | 1 | 1 | 1 | 1 | 443.0846 | 132.7264 | 1 | 443.0846 | 1 | 443.0846 | SH > H | 1 | 443.0846 | 443.0846 | 0 | 443.0846 | 0
5_0.0_90_11 | 11 | 60.5797 | 29.6778 | 29.6778 | 64.7368 | 63.8969 | 376.2594 | 140.8 | 140.8 | 517.0594 | 1 | 1 | 1 | 1 | 1 | 517.0594 | L | 1 | 1 | 1 | 1 | 1 | 517.0594 | 140.8 | 1 | 517.0594 | 1 | 517.0594 | SH > H | 1 | 517.0594 | 517.0594 | 0 | 517.0594 | 0
5_0.0_90_12 | 12 | 63.25 | 0 | 0 | 63.25 | 63.25 | 399.0205 | 143.5255 | 143.5255 | 542.546 | 1 | 1 | 1 | 1 | 1 | 542.546 | L | 1 | 1 | 1 | 1 | 1 | 542.546 | 143.5255 | 1 | 542.546 | 1 | 542.546 | SH > H | 1 | 542.546 | 542.546 | 0 | 542.546 | 0
5_0.0_90_13 | 13 | 60.5797 | -29.6778 | 29.6778 | 64.7368 | 63.8969 | 376.2594 | 140.8 | 140.8 | 517.0594 | 1 | 1 | 1 | 1 | 1 | 517.0594 | R | 1 | 1 | 1 | 1 | 1 | 517.0594 | 140.8 | 1 | 517.0594 | 1 | 517.0594 | SH > H | 1 | 517.0594 | 517.0594 | 0 | 517.0594 | 0
5_0.0_90_14 | 14 | 53.7765 | -52.6635 | 52.6635 | 68.998 | 66.0459 | 310.3582 | 132.7264 | 132.7264 | 443.0846 | 1 | 1 | 1 | 1 | 1 | 443.0846 | R | 1 | 1 | 1 | 1 | 1 | 443.0846 | 132.7264 | 1 | 443.0846 | 1 | 443.0846 | SH > H | 1 | 443.0846 | 443.0846 | 0 | 443.0846 | 0
5_0.0_90_15 | 15 | 44.7808 | -69.4095 | 69.4095 | 75.5444 | 70.4863 | 208.6714 | 119.5705 | 119.5705 | 328.2419 | 1 | 1 | 1 | 1 | 1 | 328.2419 | R | 1 | 1 | 1 | 1 | 1 | 328.2419 | 119.5705 | 1 | 328.2419 | 1 | 328.2419 | SH > H | 1 | 328.2419 | 328.2419 | 0 | 328.2419 | 0
5_0.0_90_16 | 16 | 34.8234 | -82.449 | 82.449 | 83.8071 | 79.3024 | 84.5033 | 101.6026 | 101.6026 | 186.106 | 1 | 1 | 1 | 1 | 1 | 186.106 | R | 1 | 1 | 1 | 1 | 1 | 186.106 | 101.6026 | 1 | 186.106 | 1 | 186.106 | SH > H | 1 | 186.106 | 0 | 186.106 | 0 | 186.106
5_0.0_90_17 | 17 | 24.5673 | -93.6059 | 93.6059 | 90.0001 | 0 | -0.0012027 | 78.6773 | 78.6773 | 78.6761 | 0 | 0 | 1 | 1 | 1 | 78.6773 | R | FALSE | 0 | 1 | 1 | 1 | 78.6773 | 78.6773 | 1 | 78.6785 | 1 | 78.6761 | SH > H | 1 | 78.6785 | 0 | 78.6785 | 0 | 78.6761
5_0.0_90_18 | 18 | 14.4253 | -104.0031 | 104.0031 | 90.0001 | 0 | -0.0008774 | 49.0202 | 49.0202 | 49.0193 | 0 | 0 | 1 | 1 | 1 | 49.0202 | R | FALSE | 0 | 1 | 1 | 1 | 49.0202 | 49.0202 | 1 | 49.0211 | 1 | 49.0193 | SH > H | 1 | 49.0211 | 0 | 49.0211 | 0 | 49.0193
5_0.0_90_19 | 19 | 4.7308 | -114.3872 | 114.3872 | 90.0001 | 0 | -0.00017897 | 8.2903 | 8.2903 | 8.2902 | 0 | 0 | 1 | 1 | 1 | 8.2903 | R | FALSE | 0 | 1 | 1 | 1 | 8.2903 | 8.2903 | 1 | 8.2905 | 1 | 8.2902 | SH > H | 1 | 8.2905 | 0 | 8.2905 | 0 | 8.2902
5_0.0_90_20 | 20 | 0 | 0 | 0 | 0 | 0 | 0 | 0 | 0 | 0 | 0 | 0 | 0 | 0 | 0 | 0 |  | FALSE | 0 | 0 | 0 | 0 | 0 | 0 | 0 | 0 | 0 | 0 | SH < H | 0 | 0 | 0 | 0 | 0 | 0
5_0.0_90_21 | 21 | 0 | 0 | 0 | 0 | 0 | 0 | 0 | 0 | 0 | 0 | 0 | 0 | 0 | 0 | 0 |  | FALSE | 0 | 0 | 0 | 0 | 0 | 0 | 0 | 0 | 0 | 0 | SH < H | 0 | 0 | 0 | 0 | 0 | 0
5_0.0_90_22 | 22 | 0 | 0 | 0 | 0 | 0 | 0 | 0 | 0 | 0 | 0 | 0 | 0 | 0 | 0 | 0 |  | FALSE | 0 | 0 | 0 | 0 | 0 | 0 | 0 | 0 | 0 | 0 | SH < H | 0 | 0 | 0 | 0 | 0 | 0
5_0.0_90_23 | 23 | 0 | 0 | 0 | 0 | 0 | 0 | 0 | 0 | 0 | 0 | 0 | 0 | 0 | 0 | 0 |  | FALSE | 0 | 0 | 0 | 0 | 0 | 0 | 0 | 0 | 0 | 0 | SH < H | 0 | 0 | 0 | 0 | 0 | 0
5_0.0_90_24 | 24 | 0 | 0 | 0 | 0 | 0 | 0 | 0 | 0 | 0 | 0 | 0 | 0 | 0 | 0 | 0 |  | FALSE | 0 | 0 | 0 | 0 | 0 | 0 | 0 | 0 | 0 | 0 | SH < H | 0 | 0 | 0 | 0 | 0 | 0
6_0.0_90_0 | 0 | 0 | 0 | 0 | 0 | 0 | 0 | 0 | 0 | 0 | 0 | 0 | 0 | 0 | 0 | 0 |  | FALSE | 0 | 0 | 0 | 0 | 0 | 0 | 0 | 0 | 0 | 0 | SH < H | 0 | 0 | 0 | 0 | 0 | 0
6_0.0_90_1 | 1 | 0 | 0 | 0 | 0 | 0 | 0 | 0 | 0 | 0 | 0 | 0 | 0 | 0 | 0 | 0 |  | FALSE | 0 | 0 | 0 | 0 | 0 | 0 | 0 | 0 | 0 | 0 | SH < H | 0 | 0 | 0 | 0 | 0 | 0
6_0.0_90_2 | 2 | 0 | 0 | 0 | 0 | 0 | 0 | 0 | 0 | 0 | 0 | 0 | 0 | 0 | 0 | 0 |  | FALSE | 0 | 0 | 0 | 0 | 0 | 0 | 0 | 0 | 0 | 0 | SH < H | 0 | 0 | 0 | 0 | 0 | 0
6_0.0_90_3 | 3 | 0 | 0 | 0 | 0 | 0 | 0 | 0 | 0 | 0 | 0 | 0 | 0 | 0 | 0 | 0 |  | FALSE | 0 | 0 | 0 | 0 | 0 | 0 | 0 | 0 | 0 | 0 | SH < H | 0 | 0 | 0 | 0 | 0 | 0
6_0.0_90_4 | 4 | 0 | 0 | 0 | 0 | 0 | 0 | 0 | 0 | 0 | 0 | 0 | 0 | 0 | 0 | 0 |  | FALSE | 0 | 0 | 0 | 0 | 0 | 0 | 0 | 0 | 0 | 0 | SH < H | 0 | 0 | 0 | 0 | 0 | 0
6_0.0_90_5 | 5 | 7.3057 | 116.6963 | 116.6963 | 90.0001 | 0 | -0.00037889 | 20.2142 | 20.2142 | 20.2139 | 0 | 0 | 1 | 1 | 1 | 20.2142 | L | FALSE | 0 | 1 | 1 | 1 | 20.2142 | 20.2142 | 1 | 20.2146 | 1 | 20.2139 | SH > H | 1 | 20.2146 | 0 | 20.2146 | 0 | 20.2139
6_0.0_90_6 | 6 | 16.8492 | 106.5528 | 106.5528 | 90.0001 | 0 | -0.00093645 | 58.6902 | 58.6902 | 58.6893 | 0 | 0 | 1 | 1 | 1 | 58.6902 | L | FALSE | 0 | 1 | 1 | 1 | 58.6902 | 58.6902 | 1 | 58.6912 | 1 | 58.6893 | SH > H | 1 | 58.6912 | 0 | 58.6912 | 0 | 58.6893
6_0.0_90_7 | 7 | 26.9071 | 96.4207 | 96.4207 | 90.0001 | 0 | -0.0012076 | 86.9377 | 86.9377 | 86.9365 | 0 | 0 | 1 | 1 | 1 | 86.9377 | L | FALSE | 0 | 1 | 1 | 1 | 86.9377 | 86.9377 | 1 | 86.9389 | 1 | 86.9365 | SH > H | 1 | 86.9389 | 0 | 86.9389 | 0 | 86.9365
6_0.0_90_8 | 8 | 37.1677 | 85.5781 | 85.5781 | 86.4776 | 84.1933 | 47.6257 | 109.1557 | 109.1557 | 156.7814 | 1 | 1 | 1 | 1 | 1 | 156.7814 | L | 1 | 1 | 1 | 1 | 1 | 156.7814 | 109.1557 | 1 | 156.7814 | 1 | 156.7814 | SH > H | 1 | 156.7814 | 0 | 156.7814 | 0 | 156.7814
6_0.0_90_9 | 9 | 47.2511 | 72.8788 | 72.8788 | 78.473 | 74.7771 | 164.507 | 126.6409 | 126.6409 | 291.1479 | 1 | 1 | 1 | 1 | 1 | 291.1479 | L | 1 | 1 | 1 | 1 | 1 | 291.1479 | 126.6409 | 1 | 291.1479 | 1 | 291.1479 | SH > H | 1 | 291.1479 | 291.1479 | 0 | 291.1479 | 0
6_0.0_90_10 | 10 | 56.5358 | 56.291 | 56.291 | 72.1803 | 69.8554 | 260.4913 | 139.4491 | 139.4491 | 399.9404 | 1 | 1 | 1 | 1 | 1 | 399.9404 | L | 1 | 1 | 1 | 1 | 1 | 399.9404 | 139.4491 | 1 | 399.9404 | 1 | 399.9404 | SH > H | 1 | 399.9404 | 399.9404 | 0 | 399.9404 | 0
6_0.0_90_11 | 11 | 63.7701 | 32.4954 | 32.4954 | 68.113 | 67.4338 | 322.82 | 147.3069 | 147.3069 | 470.1269 | 1 | 1 | 1 | 1 | 1 | 470.1269 | L | 1 | 1 | 1 | 1 | 1 | 470.1269 | 147.3069 | 1 | 470.1269 | 1 | 470.1269 | SH > H | 1 | 470.1269 | 470.1269 | 0 | 470.1269 | 0
6_0.0_90_12 | 12 | 66.7 | 0 | 0 | 66.7 | 66.7 | 344.368 | 149.9588 | 149.9588 | 494.3268 | 1 | 1 | 1 | 1 | 1 | 494.3268 | L | 1 | 1 | 1 | 1 | 1 | 494.3268 | 149.9588 | 1 | 494.3268 | 1 | 494.3268 | SH > H | 1 | 494.3268 | 494.3268 | 0 | 494.3268 | 0
6_0.0_90_13 | 13 | 63.7701 | -32.4954 | 32.4954 | 68.113 | 67.4338 | 322.82 | 147.3069 | 147.3069 | 470.1269 | 1 | 1 | 1 | 1 | 1 | 470.1269 | R | 1 | 1 | 1 | 1 | 1 | 470.1269 | 147.3069 | 1 | 470.1269 | 1 | 470.1269 | SH > H | 1 | 470.1269 | 470.1269 | 0 | 470.1269 | 0
6_0.0_90_14 | 14 | 56.5358 | -56.291 | 56.291 | 72.1803 | 69.8554 | 260.4913 | 139.4491 | 139.4491 | 399.9404 | 1 | 1 | 1 | 1 | 1 | 399.9404 | R | 1 | 1 | 1 | 1 | 1 | 399.9404 | 139.4491 | 1 | 399.9404 | 1 | 399.9404 | SH > H | 1 | 399.9404 | 399.9404 | 0 | 399.9404 | 0
6_0.0_90_15 | 15 | 47.2511 | -72.8788 | 72.8788 | 78.473 | 74.7771 | 164.507 | 126.6409 | 126.6409 | 291.1479 | 1 | 1 | 1 | 1 | 1 | 291.1479 | R | 1 | 1 | 1 | 1 | 1 | 291.1479 | 126.6409 | 1 | 291.1479 | 1 | 291.1479 | SH > H | 1 | 291.1479 | 291.1479 | 0 | 291.1479 | 0
6_0.0_90_16 | 16 | 37.1677 | -85.5781 | 85.5781 | 86.4776 | 84.1933 | 47.6257 | 109.1557 | 109.1557 | 156.7814 | 1 | 1 | 1 | 1 | 1 | 156.7814 | R | 1 | 1 | 1 | 1 | 1 | 156.7814 | 109.1557 | 1 | 156.7814 | 1 | 156.7814 | SH > H | 1 | 156.7814 | 0 | 156.7814 | 0 | 156.7814
6_0.0_90_17 | 17 | 26.9071 | -96.4207 | 96.4207 | 90.0001 | 0 | -0.0012076 | 86.9377 | 86.9377 | 86.9365 | 0 | 0 | 1 | 1 | 1 | 86.9377 | R | FALSE | 0 | 1 | 1 | 1 | 86.9377 | 86.9377 | 1 | 86.9389 | 1 | 86.9365 | SH > H | 1 | 86.9389 | 0 | 86.9389 | 0 | 86.9365
6_0.0_90_18 | 18 | 16.8492 | -106.5528 | 106.5528 | 90.0001 | 0 | -0.00093645 | 58.6902 | 58.6902 | 58.6893 | 0 | 0 | 1 | 1 | 1 | 58.6902 | R | FALSE | 0 | 1 | 1 | 1 | 58.6902 | 58.6902 | 1 | 58.6912 | 1 | 58.6893 | SH > H | 1 | 58.6912 | 0 | 58.6912 | 0 | 58.6893
6_0.0_90_19 | 19 | 7.3057 | -116.6963 | 116.6963 | 90.0001 | 0 | -0.00037889 | 20.2142 | 20.2142 | 20.2139 | 0 | 0 | 1 | 1 | 1 | 20.2142 | R | FALSE | 0 | 1 | 1 | 1 | 20.2142 | 20.2142 | 1 | 20.2146 | 1 | 20.2139 | SH > H | 1 | 20.2146 | 0 | 20.2146 | 0 | 20.2139
6_0.0_90_20 | 20 | 0 | 0 | 0 | 0 | 0 | 0 | 0 | 0 | 0 | 0 | 0 | 0 | 0 | 0 | 0 |  | FALSE | 0 | 0 | 0 | 0 | 0 | 0 | 0 | 0 | 0 | 0 | SH < H | 0 | 0 | 0 | 0 | 0 | 0
6_0.0_90_21 | 21 | 0 | 0 | 0 | 0 | 0 | 0 | 0 | 0 | 0 | 0 | 0 | 0 | 0 | 0 | 0 |  | FALSE | 0 | 0 | 0 | 0 | 0 | 0 | 0 | 0 | 0 | 0 | SH < H | 0 | 0 | 0 | 0 | 0 | 0
6_0.0_90_22 | 22 | 0 | 0 | 0 | 0 | 0 | 0 | 0 | 0 | 0 | 0 | 0 | 0 | 0 | 0 | 0 |  | FALSE | 0 | 0 | 0 | 0 | 0 | 0 | 0 | 0 | 0 | 0 | SH < H | 0 | 0 | 0 | 0 | 0 | 0
6_0.0_90_23 | 23 | 0 | 0 | 0 | 0 | 0 | 0 | 0 | 0 | 0 | 0 | 0 | 0 | 0 | 0 | 0 |  | FALSE | 0 | 0 | 0 | 0 | 0 | 0 | 0 | 0 | 0 | 0 | SH < H | 0 | 0 | 0 | 0 | 0 | 0
6_0.0_90_24 | 24 | 0 | 0 | 0 | 0 | 0 | 0 | 0 | 0 | 0 | 0 | 0 | 0 | 0 | 0 | 0 |  | FALSE | 0 | 0 | 0 | 0 | 0 | 0 | 0 | 0 | 0 | 0 | SH < H | 0 | 0 | 0 | 0 | 0 | 0
7_0.0_90_0 | 0 | 0 | 0 | 0 | 0 | 0 | 0 | 0 | 0 | 0 | 0 | 0 | 0 | 0 | 0 | 0 |  | FALSE | 0 | 0 | 0 | 0 | 0 | 0 | 0 | 0 | 0 | 0 | SH < H | 0 | 0 | 0 | 0 | 0 | 0
7_0.0_90_1 | 1 | 0 | 0 | 0 | 0 | 0 | 0 | 0 | 0 | 0 | 0 | 0 | 0 | 0 | 0 | 0 |  | FALSE | 0 | 0 | 0 | 0 | 0 | 0 | 0 | 0 | 0 | 0 | SH < H | 0 | 0 | 0 | 0 | 0 | 0
7_0.0_90_2 | 2 | 0 | 0 | 0 | 0 | 0 | 0 | 0 | 0 | 0 | 0 | 0 | 0 | 0 | 0 | 0 |  | FALSE | 0 | 0 | 0 | 0 | 0 | 0 | 0 | 0 | 0 | 0 | SH < H | 0 | 0 | 0 | 0 | 0 | 0
7_0.0_90_3 | 3 | 0 | 0 | 0 | 0 | 0 | 0 | 0 | 0 | 0 | 0 | 0 | 0 | 0 | 0 | 0 |  | FALSE | 0 | 0 | 0 | 0 | 0 | 0 | 0 | 0 | 0 | 0 | SH < H | 0 | 0 | 0 | 0 | 0 | 0
7_0.0_90_4 | 4 | 0 | 0 | 0 | 0 | 0 | 0 | 0 | 0 | 0 | 0 | 0 | 0 | 0 | 0 | 0 |  | FALSE | 0 | 0 | 0 | 0 | 0 | 0 | 0 | 0 | 0 | 0 | SH < H | 0 | 0 | 0 | 0 | 0 | 0
7_0.0_90_5 | 5 | 5.1793 | 114.7873 | 114.7873 | 90.0001 | 0 | -0.00019121 | 9.9287 | 9.9287 | 9.9285 | 0 | 0 | 1 | 1 | 1 | 9.9287 | L | FALSE | 0 | 1 | 1 | 1 | 9.9287 | 9.9287 | 1 | 9.9289 | 1 | 9.9285 | SH > H | 1 | 9.9289 | 0 | 9.9289 | 0 | 9.9285
7_0.0_90_6 | 6 | 14.8489 | 104.4423 | 104.4423 | 90.0001 | 0 | -0.00084447 | 51.8812 | 51.8812 | 51.8804 | 0 | 0 | 1 | 1 | 1 | 51.8812 | L | FALSE | 0 | 1 | 1 | 1 | 51.8812 | 51.8812 | 1 | 51.882 | 1 | 51.8804 | SH > H | 1 | 51.882 | 0 | 51.882 | 0 | 51.8804
7_0.0_90_7 | 7 | 24.978 | 94.0875 | 94.0875 | 90.0001 | 0 | -0.0011601 | 82.3044 | 82.3044 | 82.3032 | 0 | 0 | 1 | 1 | 1 | 82.3044 | L | FALSE | 0 | 1 | 1 | 1 | 82.3044 | 82.3044 | 1 | 82.3055 | 1 | 82.3032 | SH > H | 1 | 82.3055 | 0 | 82.3055 | 0 | 82.3032
7_0.0_90_8 | 8 | 35.2368 | 82.98 | 82.98 | 84.271 | 80.184 | 75.669 | 105.5902 | 105.5902 | 181.2592 | 1 | 1 | 1 | 1 | 1 | 181.2592 | L | 1 | 1 | 1 | 1 | 1 | 181.2592 | 105.5902 | 1 | 181.2592 | 1 | 181.2592 | SH > H | 1 | 181.2592 | 0 | 181.2592 | 0 | 181.2592
7_0.0_90_9 | 9 | 45.2178 | 69.9909 | 69.9909 | 76.0527 | 71.2437 | 195.3953 | 123.6917 | 123.6917 | 319.087 | 1 | 1 | 1 | 1 | 1 | 319.087 | L | 1 | 1 | 1 | 1 | 1 | 319.087 | 123.6917 | 1 | 319.087 | 1 | 319.087 | SH > H | 1 | 319.087 | 319.087 | 0 | 319.087 | 0
7_0.0_90_10 | 10 | 54.2639 | 53.2591 | 53.2591 | 69.5507 | 66.712 | 293.7964 | 136.8763 | 136.8763 | 430.6727 | 1 | 1 | 1 | 1 | 1 | 430.6727 | L | 1 | 1 | 1 | 1 | 1 | 430.6727 | 136.8763 | 1 | 430.6727 | 1 | 430.6727 | SH > H | 1 | 430.6727 | 430.6727 | 0 | 430.6727 | 0
7_0.0_90_11 | 11 | 61.1385 | 30.1266 | 30.1266 | 65.3237 | 64.5127 | 357.6839 | 144.9434 | 144.9434 | 502.6274 | 1 | 1 | 1 | 1 | 1 | 502.6274 | L | 1 | 1 | 1 | 1 | 1 | 502.6274 | 144.9434 | 1 | 502.6274 | 1 | 502.6274 | SH > H | 1 | 502.6274 | 502.6274 | 0 | 502.6274 | 0
7_0.0_90_12 | 12 | 63.85 | 0 | 0 | 63.85 | 63.85 | 379.7667 | 147.6631 | 147.6631 | 527.4298 | 1 | 1 | 1 | 1 | 1 | 527.4298 | L | 1 | 1 | 1 | 1 | 1 | 527.4298 | 147.6631 | 1 | 527.4298 | 1 | 527.4298 | SH > H | 1 | 527.4298 | 527.4298 | 0 | 527.4298 | 0
7_0.0_90_13 | 13 | 61.1385 | -30.1266 | 30.1266 | 65.3237 | 64.5127 | 357.6839 | 144.9434 | 144.9434 | 502.6274 | 1 | 1 | 1 | 1 | 1 | 502.6274 | R | 1 | 1 | 1 | 1 | 1 | 502.6274 | 144.9434 | 1 | 502.6274 | 1 | 502.6274 | SH > H | 1 | 502.6274 | 502.6274 | 0 | 502.6274 | 0
7_0.0_90_14 | 14 | 54.2639 | -53.2591 | 53.2591 | 69.5507 | 66.712 | 293.7964 | 136.8763 | 136.8763 | 430.6727 | 1 | 1 | 1 | 1 | 1 | 430.6727 | R | 1 | 1 | 1 | 1 | 1 | 430.6727 | 136.8763 | 1 | 430.6727 | 1 | 430.6727 | SH > H | 1 | 430.6727 | 430.6727 | 0 | 430.6727 | 0
7_0.0_90_15 | 15 | 45.2178 | -69.9909 | 69.9909 | 76.0527 | 71.2437 | 195.3953 | 123.6917 | 123.6917 | 319.087 | 1 | 1 | 1 | 1 | 1 | 319.087 | R | 1 | 1 | 1 | 1 | 1 | 319.087 | 123.6917 | 1 | 319.087 | 1 | 319.087 | SH > H | 1 | 319.087 | 319.087 | 0 | 319.087 | 0
7_0.0_90_16 | 16 | 35.2368 | -82.98 | 82.98 | 84.271 | 80.184 | 75.669 | 105.5902 | 105.5902 | 181.2592 | 1 | 1 | 1 | 1 | 1 | 181.2592 | R | 1 | 1 | 1 | 1 | 1 | 181.2592 | 105.5902 | 1 | 181.2592 | 1 | 181.2592 | SH > H | 1 | 181.2592 | 0 | 181.2592 | 0 | 181.2592
7_0.0_90_17 | 17 | 24.978 | -94.0875 | 94.0875 | 90.0001 | 0 | -0.0011601 | 82.3044 | 82.3044 | 82.3032 | 0 | 0 | 1 | 1 | 1 | 82.3044 | R | FALSE | 0 | 1 | 1 | 1 | 82.3044 | 82.3044 | 1 | 82.3055 | 1 | 82.3032 | SH > H | 1 | 82.3055 | 0 | 82.3055 | 0 | 82.3032
7_0.0_90_18 | 18 | 14.8489 | -104.4423 | 104.4423 | 90.0001 | 0 | -0.00084447 | 51.8812 | 51.8812 | 51.8804 | 0 | 0 | 1 | 1 | 1 | 51.8812 | R | FALSE | 0 | 1 | 1 | 1 | 51.8812 | 51.8812 | 1 | 51.882 | 1 | 51.8804 | SH > H | 1 | 51.882 | 0 | 51.882 | 0 | 51.8804
7_0.0_90_19 | 19 | 5.1793 | -114.7873 | 114.7873 | 90.0001 | 0 | -0.00019121 | 9.9287 | 9.9287 | 9.9285 | 0 | 0 | 1 | 1 | 1 | 9.9287 | R | FALSE | 0 | 1 | 1 | 1 | 9.9287 | 9.9287 | 1 | 9.9289 | 1 | 9.9285 | SH > H | 1 | 9.9289 | 0 | 9.9289 | 0 | 9.9285
7_0.0_90_20 | 20 | 0 | 0 | 0 | 0 | 0 | 0 | 0 | 0 | 0 | 0 | 0 | 0 | 0 | 0 | 0 |  | FALSE | 0 | 0 | 0 | 0 | 0 | 0 | 0 | 0 | 0 | 0 | SH < H | 0 | 0 | 0 | 0 | 0 | 0
7_0.0_90_21 | 21 | 0 | 0 | 0 | 0 | 0 | 0 | 0 | 0 | 0 | 0 | 0 | 0 | 0 | 0 | 0 |  | FALSE | 0 | 0 | 0 | 0 | 0 | 0 | 0 | 0 | 0 | 0 | SH < H | 0 | 0 | 0 | 0 | 0 | 0
7_0.0_90_22 | 22 | 0 | 0 | 0 | 0 | 0 | 0 | 0 | 0 | 0 | 0 | 0 | 0 | 0 | 0 | 0 |  | FALSE | 0 | 0 | 0 | 0 | 0 | 0 | 0 | 0 | 0 | 0 | SH < H | 0 | 0 | 0 | 0 | 0 | 0
7_0.0_90_23 | 23 | 0 | 0 | 0 | 0 | 0 | 0 | 0 | 0 | 0 | 0 | 0 | 0 | 0 | 0 | 0 |  | FALSE | 0 | 0 | 0 | 0 | 0 | 0 | 0 | 0 | 0 | 0 | SH < H | 0 | 0 | 0 | 0 | 0 | 0
7_0.0_90_24 | 24 | 0 | 0 | 0 | 0 | 0 | 0 | 0 | 0 | 0 | 0 | 0 | 0 | 0 | 0 | 0 |  | FALSE | 0 | 0 | 0 | 0 | 0 | 0 | 0 | 0 | 0 | 0 | SH < H | 0 | 0 | 0 | 0 | 0 | 0
8_0.0_90_0 | 0 | 0 | 0 | 0 | 0 | 0 | 0 | 0 | 0 | 0 | 0 | 0 | 0 | 0 | 0 | 0 |  | FALSE | 0 | 0 | 0 | 0 | 0 | 0 | 0 | 0 | 0 | 0 | SH < H | 0 | 0 | 0 | 0 | 0 | 0
8_0.0_90_1 | 1 | 0 | 0 | 0 | 0 | 0 | 0 | 0 | 0 | 0 | 0 | 0 | 0 | 0 | 0 | 0 |  | FALSE | 0 | 0 | 0 | 0 | 0 | 0 | 0 | 0 | 0 | 0 | SH < H | 0 | 0 | 0 | 0 | 0 | 0
8_0.0_90_2 | 2 | 0 | 0 | 0 | 0 | 0 | 0 | 0 | 0 | 0 | 0 | 0 | 0 | 0 | 0 | 0 |  | FALSE | 0 | 0 | 0 | 0 | 0 | 0 | 0 | 0 | 0 | 0 | SH < H | 0 | 0 | 0 | 0 | 0 | 0
8_0.0_90_3 | 3 | 0 | 0 | 0 | 0 | 0 | 0 | 0 | 0 | 0 | 0 | 0 | 0 | 0 | 0 | 0 |  | FALSE | 0 | 0 | 0 | 0 | 0 | 0 | 0 | 0 | 0 | 0 | SH < H | 0 | 0 | 0 | 0 | 0 | 0
8_0.0_90_4 | 4 | 0 | 0 | 0 | 0 | 0 | 0 | 0 | 0 | 0 | 0 | 0 | 0 | 0 | 0 | 0 |  | FALSE | 0 | 0 | 0 | 0 | 0 | 0 | 0 | 0 | 0 | 0 | SH < H | 0 | 0 | 0 | 0 | 0 | 0
8_0.0_90_5 | 5 | 0 | 0 | 0 | 0 | 0 | 0 | 0 | 0 | 0 | 0 | 0 | 0 | 0 | 0 | 0 |  | FALSE | 0 | 0 | 0 | 0 | 0 | 0 | 0 | 0 | 0 | 0 | SH < H | 0 | 0 | 0 | 0 | 0 | 0
8_0.0_90_6 | 6 | 8.9264 | 98.4968 | 98.4968 | 90.0001 | 0 | -0.00052911 | 26.895 | 26.895 | 26.8945 | 0 | 0 | 1 | 1 | 1 | 26.895 | L | FALSE | 0 | 1 | 1 | 1 | 26.895 | 26.895 | 1 | 26.8956 | 1 | 26.8945 | SH > H | 1 | 26.8956 | 0 | 26.8956 | 0 | 26.8945
8_0.0_90_7 | 7 | 19.1737 | 87.6807 | 87.6807 | 87.8094 | 83.3616 | 22.951 | 63.6717 | 63.6717 | 86.6227 | 1 | 1 | 1 | 1 | 1 | 86.6227 | L | 1 | 1 | 1 | 1 | 1 | 86.6227 | 63.6717 | 1 | 86.6227 | 1 | 86.6227 | SH > H | 1 | 86.6227 | 0 | 86.6227 | 0 | 86.6227
8_0.0_90_8 | 8 | 29.3335 | 76.0706 | 76.0706 | 77.8858 | 66.8106 | 154.1677 | 89.7625 | 89.7625 | 243.9302 | 1 | 1 | 1 | 1 | 1 | 243.9302 | L | 1 | 1 | 1 | 1 | 1 | 243.9302 | 89.7625 | 1 | 243.9302 | 1 | 243.9302 | SH > H | 1 | 243.9302 | 243.9302 | 0 | 243.9302 | 0
8_0.0_90_9 | 9 | 38.9426 | 62.6567 | 62.6567 | 69.0687 | 60.3871 | 287.3021 | 109.4157 | 109.4157 | 396.7179 | 1 | 1 | 1 | 1 | 1 | 396.7179 | L | 1 | 1 | 1 | 1 | 1 | 396.7179 | 109.4157 | 1 | 396.7179 | 1 | 396.7179 | SH > H | 1 | 396.7179 | 396.7179 | 0 | 396.7179 | 0
8_0.0_90_10 | 10 | 47.3013 | 46.0861 | 46.0861 | 61.9434 | 57.3814 | 396.1757 | 123.5612 | 123.5612 | 519.7369 | 1 | 1 | 1 | 1 | 1 | 519.7369 | L | 1 | 1 | 1 | 1 | 1 | 519.7369 | 123.5612 | 1 | 519.7369 | 1 | 519.7369 | SH > H | 1 | 519.7369 | 519.7369 | 0 | 519.7369 | 0
8_0.0_90_11 | 11 | 53.3032 | 25.0349 | 25.0349 | 57.2184 | 55.97 | 466.5825 | 132.1756 | 132.1756 | 598.7581 | 1 | 1 | 1 | 1 | 1 | 598.7581 | L | 1 | 1 | 1 | 1 | 1 | 598.7581 | 132.1756 | 1 | 598.7581 | 1 | 598.7581 | SH > H | 1 | 598.7581 | 598.7581 | 0 | 598.7581 | 0
8_0.0_90_12 | 12 | 55.55 | 0 | 0 | 55.55 | 55.55 | 490.8712 | 135.0747 | 135.0747 | 625.9459 | 1 | 1 | 1 | 1 | 1 | 625.9459 | L | 1 | 1 | 1 | 1 | 1 | 625.9459 | 135.0747 | 1 | 625.9459 | 1 | 625.9459 | SH > H | 1 | 625.9459 | 625.9459 | 0 | 625.9459 | 0
8_0.0_90_13 | 13 | 53.3032 | -25.0349 | 25.0349 | 57.2184 | 55.97 | 466.5825 | 132.1756 | 132.1756 | 598.7581 | 1 | 1 | 1 | 1 | 1 | 598.7581 | R | 1 | 1 | 1 | 1 | 1 | 598.7581 | 132.1756 | 1 | 598.7581 | 1 | 598.7581 | SH > H | 1 | 598.7581 | 598.7581 | 0 | 598.7581 | 0
8_0.0_90_14 | 14 | 47.3013 | -46.0861 | 46.0861 | 61.9434 | 57.3814 | 396.1757 | 123.5612 | 123.5612 | 519.7369 | 1 | 1 | 1 | 1 | 1 | 519.7369 | R | 1 | 1 | 1 | 1 | 1 | 519.7369 | 123.5612 | 1 | 519.7369 | 1 | 519.7369 | SH > H | 1 | 519.7369 | 519.7369 | 0 | 519.7369 | 0
8_0.0_90_15 | 15 | 38.9426 | -62.6567 | 62.6567 | 69.0687 | 60.3871 | 287.3021 | 109.4157 | 109.4157 | 396.7179 | 1 | 1 | 1 | 1 | 1 | 396.7179 | R | 1 | 1 | 1 | 1 | 1 | 396.7179 | 109.4157 | 1 | 396.7179 | 1 | 396.7179 | SH > H | 1 | 396.7179 | 396.7179 | 0 | 396.7179 | 0
8_0.0_90_16 | 16 | 29.3335 | -76.0706 | 76.0706 | 77.8858 | 66.8106 | 154.1677 | 89.7625 | 89.7625 | 243.9302 | 1 | 1 | 1 | 1 | 1 | 243.9302 | R | 1 | 1 | 1 | 1 | 1 | 243.9302 | 89.7625 | 1 | 243.9302 | 1 | 243.9302 | SH > H | 1 | 243.9302 | 243.9302 | 0 | 243.9302 | 0
8_0.0_90_17 | 17 | 19.1737 | -87.6807 | 87.6807 | 87.8094 | 83.3616 | 22.951 | 63.6717 | 63.6717 | 86.6227 | 1 | 1 | 1 | 1 | 1 | 86.6227 | R | 1 | 1 | 1 | 1 | 1 | 86.6227 | 63.6717 | 1 | 86.6227 | 1 | 86.6227 | SH > H | 1 | 86.6227 | 0 | 86.6227 | 0 | 86.6227
8_0.0_90_18 | 18 | 8.9264 | -98.4968 | 98.4968 | 90.0001 | 0 | -0.00052911 | 26.895 | 26.895 | 26.8945 | 0 | 0 | 1 | 1 | 1 | 26.895 | R | FALSE | 0 | 1 | 1 | 1 | 26.895 | 26.895 | 1 | 26.8956 | 1 | 26.8945 | SH > H | 1 | 26.8956 | 0 | 26.8956 | 0 | 26.8945
8_0.0_90_19 | 19 | 0 | 0 | 0 | 0 | 0 | 0 | 0 | 0 | 0 | 0 | 0 | 0 | 0 | 0 | 0 |  | FALSE | 0 | 0 | 0 | 0 | 0 | 0 | 0 | 0 | 0 | 0 | SH < H | 0 | 0 | 0 | 0 | 0 | 0
8_0.0_90_20 | 20 | 0 | 0 | 0 | 0 | 0 | 0 | 0 | 0 | 0 | 0 | 0 | 0 | 0 | 0 | 0 |  | FALSE | 0 | 0 | 0 | 0 | 0 | 0 | 0 | 0 | 0 | 0 | SH < H | 0 | 0 | 0 | 0 | 0 | 0
8_0.0_90_21 | 21 | 0 | 0 | 0 | 0 | 0 | 0 | 0 | 0 | 0 | 0 | 0 | 0 | 0 | 0 | 0 |  | FALSE | 0 | 0 | 0 | 0 | 0 | 0 | 0 | 0 | 0 | 0 | SH < H | 0 | 0 | 0 | 0 | 0 | 0
8_0.0_90_22 | 22 | 0 | 0 | 0 | 0 | 0 | 0 | 0 | 0 | 0 | 0 | 0 | 0 | 0 | 0 | 0 |  | FALSE | 0 | 0 | 0 | 0 | 0 | 0 | 0 | 0 | 0 | 0 | SH < H | 0 | 0 | 0 | 0 | 0 | 0
8_0.0_90_23 | 23 | 0 | 0 | 0 | 0 | 0 | 0 | 0 | 0 | 0 | 0 | 0 | 0 | 0 | 0 | 0 |  | FALSE | 0 | 0 | 0 | 0 | 0 | 0 | 0 | 0 | 0 | 0 | SH < H | 0 | 0 | 0 | 0 | 0 | 0
8_0.0_90_24 | 24 | 0 | 0 | 0 | 0 | 0 | 0 | 0 | 0 | 0 | 0 | 0 | 0 | 0 | 0 | 0 |  | FALSE | 0 | 0 | 0 | 0 | 0 | 0 | 0 | 0 | 0 | 0 | SH < H | 0 | 0 | 0 | 0 | 0 | 0
9_0.0_90_0 | 0 | 0 | 0 | 0 | 0 | 0 | 0 | 0 | 0 | 0 | 0 | 0 | 0 | 0 | 0 | 0 |  | FALSE | 0 | 0 | 0 | 0 | 0 | 0 | 0 | 0 | 0 | 0 | SH < H | 0 | 0 | 0 | 0 | 0 | 0
9_0.0_90_1 | 1 | 0 | 0 | 0 | 0 | 0 | 0 | 0 | 0 | 0 | 0 | 0 | 0 | 0 | 0 | 0 |  | FALSE | 0 | 0 | 0 | 0 | 0 | 0 | 0 | 0 | 0 | 0 | SH < H | 0 | 0 | 0 | 0 | 0 | 0
9_0.0_90_2 | 2 | 0 | 0 | 0 | 0 | 0 | 0 | 0 | 0 | 0 | 0 | 0 | 0 | 0 | 0 | 0 |  | FALSE | 0 | 0 | 0 | 0 | 0 | 0 | 0 | 0 | 0 | 0 | SH < H | 0 | 0 | 0 | 0 | 0 | 0
9_0.0_90_3 | 3 | 0 | 0 | 0 | 0 | 0 | 0 | 0 | 0 | 0 | 0 | 0 | 0 | 0 | 0 | 0 |  | FALSE | 0 | 0 | 0 | 0 | 0 | 0 | 0 | 0 | 0 | 0 | SH < H | 0 | 0 | 0 | 0 | 0 | 0
9_0.0_90_4 | 4 | 0 | 0 | 0 | 0 | 0 | 0 | 0 | 0 | 0 | 0 | 0 | 0 | 0 | 0 | 0 |  | FALSE | 0 | 0 | 0 | 0 | 0 | 0 | 0 | 0 | 0 | 0 | SH < H | 0 | 0 | 0 | 0 | 0 | 0
9_0.0_90_5 | 5 | 0 | 0 | 0 | 0 | 0 | 0 | 0 | 0 | 0 | 0 | 0 | 0 | 0 | 0 | 0 |  | FALSE | 0 | 0 | 0 | 0 | 0 | 0 | 0 | 0 | 0 | 0 | SH < H | 0 | 0 | 0 | 0 | 0 | 0
9_0.0_90_6 | 6 | 0 | 0 | 0 | 0 | 0 | 0 | 0 | 0 | 0 | 0 | 0 | 0 | 0 | 0 | 0 |  | FALSE | 0 | 0 | 0 | 0 | 0 | 0 | 0 | 0 | 0 | 0 | SH < H | 0 | 0 | 0 | 0 | 0 | 0
9_0.0_90_7 | 7 | 10.2148 | 78.9566 | 78.9566 | 79.1338 | 43.25 | 80.0053 | 30.9527 | 30.9527 | 110.9581 | 1 | 1 | 1 | 1 | 1 | 110.9581 | L | 1 | 1 | 1 | 1 | 1 | 110.9581 | 30.9527 | 1 | 110.9581 | 1 | 110.9581 | SH > H | 1 | 110.9581 | 0 | 110.9581 | 0 | 110.9581
9_0.0_90_8 | 8 | 20.0348 | 67.192 | 67.192 | 68.6425 | 43.25 | 250.1383 | 61.4444 | 61.4444 | 311.5827 | 1 | 1 | 1 | 1 | 1 | 311.5827 | L | 1 | 1 | 1 | 1 | 1 | 311.5827 | 61.4444 | 1 | 311.5827 | 1 | 311.5827 | SH > H | 1 | 311.5827 | 311.5827 | 0 | 311.5827 | 0
9_0.0_90_9 | 9 | 28.9796 | 53.9315 | 53.9315 | 59.0001 | 43.25 | 411.5419 | 82.8218 | 82.8218 | 494.3637 | 1 | 1 | 1 | 1 | 1 | 494.3637 | L | 1 | 1 | 1 | 1 | 1 | 494.3637 | 82.8218 | 1 | 494.3637 | 1 | 494.3637 | SH > H | 1 | 494.3637 | 494.3637 | 0 | 494.3637 | 0
9_0.0_90_10 | 10 | 36.3977 | 38.4024 | 38.4024 | 50.8917 | 43.25 | 538.982 | 97.8685 | 97.8685 | 636.8504 | 1 | 1 | 1 | 1 | 1 | 636.8504 | L | 1 | 1 | 1 | 1 | 1 | 636.8504 | 97.8685 | 1 | 636.8504 | 1 | 636.8504 | SH > H | 1 | 636.8504 | 636.8504 | 0 | 636.8504 | 0
9_0.0_90_11 | 11 | 41.44 | 20.1973 | 20.1973 | 45.2873 | 43.25 | 619.9912 | 106.9668 | 106.9668 | 726.958 | 1 | 1 | 1 | 1 | 1 | 726.958 | L | 1 | 1 | 1 | 1 | 1 | 726.958 | 106.9668 | 1 | 726.958 | 1 | 726.958 | SH > H | 1 | 726.958 | 726.958 | 0 | 726.958 | 0
9_0.0_90_12 | 12 | 43.25 | 0 | 0 | 43.25 | 43.25 | 647.7379 | 110.0223 | 110.0223 | 757.7602 | 1 | 1 | 1 | 1 | 1 | 757.7602 | L | 1 | 1 | 1 | 1 | 1 | 757.7602 | 110.0223 | 1 | 757.7602 | 1 | 757.7602 | SH > H | 1 | 757.7602 | 757.7602 | 0 | 757.7602 | 0
9_0.0_90_13 | 13 | 41.44 | -20.1973 | 20.1973 | 45.2873 | 43.25 | 619.9912 | 106.9668 | 106.9668 | 726.958 | 1 | 1 | 1 | 1 | 1 | 726.958 | R | 1 | 1 | 1 | 1 | 1 | 726.958 | 106.9668 | 1 | 726.958 | 1 | 726.958 | SH > H | 1 | 726.958 | 726.958 | 0 | 726.958 | 0
9_0.0_90_14 | 14 | 36.3977 | -38.4024 | 38.4024 | 50.8917 | 43.25 | 538.982 | 97.8685 | 97.8685 | 636.8504 | 1 | 1 | 1 | 1 | 1 | 636.8504 | R | 1 | 1 | 1 | 1 | 1 | 636.8504 | 97.8685 | 1 | 636.8504 | 1 | 636.8504 | SH > H | 1 | 636.8504 | 636.8504 | 0 | 636.8504 | 0
9_0.0_90_15 | 15 | 28.9796 | -53.9315 | 53.9315 | 59.0001 | 43.25 | 411.5419 | 82.8218 | 82.8218 | 494.3637 | 1 | 1 | 1 | 1 | 1 | 494.3637 | R | 1 | 1 | 1 | 1 | 1 | 494.3637 | 82.8218 | 1 | 494.3637 | 1 | 494.3637 | SH > H | 1 | 494.3637 | 494.3637 | 0 | 494.3637 | 0
9_0.0_90_16 | 16 | 20.0348 | -67.192 | 67.192 | 68.6425 | 43.25 | 250.1383 | 61.4444 | 61.4444 | 311.5827 | 1 | 1 | 1 | 1 | 1 | 311.5827 | R | 1 | 1 | 1 | 1 | 1 | 311.5827 | 61.4444 | 1 | 311.5827 | 1 | 311.5827 | SH > H | 1 | 311.5827 | 311.5827 | 0 | 311.5827 | 0
9_0.0_90_17 | 17 | 10.2148 | -78.9566 | 78.9566 | 79.1338 | 43.25 | 80.0053 | 30.9527 | 30.9527 | 110.9581 | 1 | 1 | 1 | 1 | 1 | 110.9581 | R | 1 | 1 | 1 | 1 | 1 | 110.9581 | 30.9527 | 1 | 110.9581 | 1 | 110.9581 | SH > H | 1 | 110.9581 | 0 | 110.9581 | 0 | 110.9581
9_0.0_90_18 | 18 | 0 | 0 | 0 | 0 | 0 | 0 | 0 | 0 | 0 | 0 | 0 | 0 | 0 | 0 | 0 |  | FALSE | 0 | 0 | 0 | 0 | 0 | 0 | 0 | 0 | 0 | 0 | SH < H | 0 | 0 | 0 | 0 | 0 | 0
9_0.0_90_19 | 19 | 0 | 0 | 0 | 0 | 0 | 0 | 0 | 0 | 0 | 0 | 0 | 0 | 0 | 0 | 0 |  | FALSE | 0 | 0 | 0 | 0 | 0 | 0 | 0 | 0 | 0 | 0 | SH < H | 0 | 0 | 0 | 0 | 0 | 0
9_0.0_90_20 | 20 | 0 | 0 | 0 | 0 | 0 | 0 | 0 | 0 | 0 | 0 | 0 | 0 | 0 | 0 | 0 |  | FALSE | 0 | 0 | 0 | 0 | 0 | 0 | 0 | 0 | 0 | 0 | SH < H | 0 | 0 | 0 | 0 | 0 | 0
9_0.0_90_21 | 21 | 0 | 0 | 0 | 0 | 0 | 0 | 0 | 0 | 0 | 0 | 0 | 0 | 0 | 0 | 0 |  | FALSE | 0 | 0 | 0 | 0 | 0 | 0 | 0 | 0 | 0 | 0 | SH < H | 0 | 0 | 0 | 0 | 0 | 0
9_0.0_90_22 | 22 | 0 | 0 | 0 | 0 | 0 | 0 | 0 | 0 | 0 | 0 | 0 | 0 | 0 | 0 | 0 |  | FALSE | 0 | 0 | 0 | 0 | 0 | 0 | 0 | 0 | 0 | 0 | SH < H | 0 | 0 | 0 | 0 | 0 | 0
9_0.0_90_23 | 23 | 0 | 0 | 0 | 0 | 0 | 0 | 0 | 0 | 0 | 0 | 0 | 0 | 0 | 0 | 0 |  | FALSE | 0 | 0 | 0 | 0 | 0 | 0 | 0 | 0 | 0 | 0 | SH < H | 0 | 0 | 0 | 0 | 0 | 0
9_0.0_90_24 | 24 | 0 | 0 | 0 | 0 | 0 | 0 | 0 | 0 | 0 | 0 | 0 | 0 | 0 | 0 | 0 |  | FALSE | 0 | 0 | 0 | 0 | 0 | 0 | 0 | 0 | 0 | 0 | SH < H | 0 | 0 | 0 | 0 | 0 | 0
10_0.0_90_0 | 0 | 0 | 0 | 0 | 0 | 0 | 0 | 0 | 0 | 0 | 0 | 0 | 0 | 0 | 0 | 0 |  | FALSE | 0 | 0 | 0 | 0 | 0 | 0 | 0 | 0 | 0 | 0 | SH < H | 0 | 0 | 0 | 0 | 0 | 0
10_0.0_90_1 | 1 | 0 | 0 | 0 | 0 | 0 | 0 | 0 | 0 | 0 | 0 | 0 | 0 | 0 | 0 | 0 |  | FALSE | 0 | 0 | 0 | 0 | 0 | 0 | 0 | 0 | 0 | 0 | SH < H | 0 | 0 | 0 | 0 | 0 | 0
10_0.0_90_2 | 2 | 0 | 0 | 0 | 0 | 0 | 0 | 0 | 0 | 0 | 0 | 0 | 0 | 0 | 0 | 0 |  | FALSE | 0 | 0 | 0 | 0 | 0 | 0 | 0 | 0 | 0 | 0 | SH < H | 0 | 0 | 0 | 0 | 0 | 0
10_0.0_90_3 | 3 | 0 | 0 | 0 | 0 | 0 | 0 | 0 | 0 | 0 | 0 | 0 | 0 | 0 | 0 | 0 |  | FALSE | 0 | 0 | 0 | 0 | 0 | 0 | 0 | 0 | 0 | 0 | SH < H | 0 | 0 | 0 | 0 | 0 | 0
10_0.0_90_4 | 4 | 0 | 0 | 0 | 0 | 0 | 0 | 0 | 0 | 0 | 0 | 0 | 0 | 0 | 0 | 0 |  | FALSE | 0 | 0 | 0 | 0 | 0 | 0 | 0 | 0 | 0 | 0 | SH < H | 0 | 0 | 0 | 0 | 0 | 0
10_0.0_90_5 | 5 | 0 | 0 | 0 | 0 | 0 | 0 | 0 | 0 | 0 | 0 | 0 | 0 | 0 | 0 | 0 |  | FALSE | 0 | 0 | 0 | 0 | 0 | 0 | 0 | 0 | 0 | 0 | SH < H | 0 | 0 | 0 | 0 | 0 | 0
10_0.0_90_6 | 6 | 0 | 0 | 0 | 0 | 0 | 0 | 0 | 0 | 0 | 0 | 0 | 0 | 0 | 0 | 0 |  | FALSE | 0 | 0 | 0 | 0 | 0 | 0 | 0 | 0 | 0 | 0 | SH < H | 0 | 0 | 0 | 0 | 0 | 0
10_0.0_90_7 | 7 | 2.3861 | 71.911 | 71.911 | 71.9273 | 7.6437 | 7.9269 | 1.2256 | 1.2256 | 9.1525 | 1 | 1 | 1 | 1 | 1 | 9.1525 | L | 1 | 1 | 1 | 1 | 1 | 9.1525 | 1.2256 | 1 | 9.1525 | 1 | 9.1525 | SH > H | 1 | 9.1525 | 0 | 9.1525 | 0 | 9.1525
10_0.0_90_8 | 8 | 11.778 | 60.4397 | 60.4397 | 61.1216 | 22.9114 | 262.9755 | 34.9645 | 34.9645 | 297.94 | 1 | 1 | 1 | 1 | 1 | 297.94 | L | 1 | 1 | 1 | 1 | 1 | 297.94 | 34.9645 | 1 | 297.94 | 1 | 297.94 | SH > H | 1 | 297.94 | 297.94 | 0 | 297.94 | 0
10_0.0_90_9 | 9 | 20.0994 | 47.7617 | 47.7617 | 50.8556 | 28.5627 | 472.5534 | 58.5118 | 58.5118 | 531.0652 | 1 | 1 | 1 | 1 | 1 | 531.0652 | L | 1 | 1 | 1 | 1 | 1 | 531.0652 | 58.5118 | 1 | 531.0652 | 1 | 531.0652 | SH > H | 1 | 531.0652 | 531.0652 | 0 | 531.0652 | 0
10_0.0_90_10 | 10 | 26.7895 | 33.4177 | 33.4177 | 41.8332 | 31.1703 | 622.9776 | 74.3064 | 74.3064 | 697.284 | 1 | 1 | 1 | 1 | 1 | 697.284 | L | 1 | 1 | 1 | 1 | 1 | 697.284 | 74.3064 | 1 | 697.284 | 1 | 697.284 | SH > H | 1 | 697.284 | 697.284 | 0 | 697.284 | 0
10_0.0_90_11 | 11 | 31.1994 | 17.3084 | 17.3084 | 35.2506 | 32.3883 | 715.028 | 83.7068 | 83.7068 | 798.7349 | 1 | 1 | 1 | 1 | 1 | 798.7349 | L | 1 | 1 | 1 | 1 | 1 | 798.7349 | 83.7068 | 1 | 798.7349 | 1 | 798.7349 | SH > H | 1 | 798.7349 | 798.7349 | 0 | 798.7349 | 0
10_0.0_90_12 | 12 | 32.75 | 0 | 0 | 32.75 | 32.75 | 746.1101 | 86.8477 | 86.8477 | 832.9578 | 1 | 1 | 1 | 1 | 1 | 832.9578 | L | 1 | 1 | 1 | 1 | 1 | 832.9578 | 86.8477 | 1 | 832.9578 | 1 | 832.9578 | SH > H | 1 | 832.9578 | 832.9578 | 0 | 832.9578 | 0
10_0.0_90_13 | 13 | 31.1994 | -17.3084 | 17.3084 | 35.2506 | 32.3883 | 715.028 | 83.7068 | 83.7068 | 798.7349 | 1 | 1 | 1 | 1 | 1 | 798.7349 | R | 1 | 1 | 1 | 1 | 1 | 798.7349 | 83.7068 | 1 | 798.7349 | 1 | 798.7349 | SH > H | 1 | 798.7349 | 798.7349 | 0 | 798.7349 | 0
10_0.0_90_14 | 14 | 26.7895 | -33.4177 | 33.4177 | 41.8332 | 31.1703 | 622.9776 | 74.3064 | 74.3064 | 697.284 | 1 | 1 | 1 | 1 | 1 | 697.284 | R | 1 | 1 | 1 | 1 | 1 | 697.284 | 74.3064 | 1 | 697.284 | 1 | 697.284 | SH > H | 1 | 697.284 | 697.284 | 0 | 697.284 | 0
10_0.0_90_15 | 15 | 20.0994 | -47.7617 | 47.7617 | 50.8556 | 28.5627 | 472.5534 | 58.5118 | 58.5118 | 531.0652 | 1 | 1 | 1 | 1 | 1 | 531.0652 | R | 1 | 1 | 1 | 1 | 1 | 531.0652 | 58.5118 | 1 | 531.0652 | 1 | 531.0652 | SH > H | 1 | 531.0652 | 531.0652 | 0 | 531.0652 | 0
10_0.0_90_16 | 16 | 11.778 | -60.4397 | 60.4397 | 61.1216 | 22.9114 | 262.9755 | 34.9645 | 34.9645 | 297.94 | 1 | 1 | 1 | 1 | 1 | 297.94 | R | 1 | 1 | 1 | 1 | 1 | 297.94 | 34.9645 | 1 | 297.94 | 1 | 297.94 | SH > H | 1 | 297.94 | 297.94 | 0 | 297.94 | 0
10_0.0_90_17 | 17 | 2.3861 | -71.911 | 71.911 | 71.9273 | 7.6437 | 7.9269 | 1.2256 | 1.2256 | 9.1525 | 1 | 1 | 1 | 1 | 1 | 9.1525 | R | 1 | 1 | 1 | 1 | 1 | 9.1525 | 1.2256 | 1 | 9.1525 | 1 | 9.1525 | SH > H | 1 | 9.1525 | 0 | 9.1525 | 0 | 9.1525
10_0.0_90_18 | 18 | 0 | 0 | 0 | 0 | 0 | 0 | 0 | 0 | 0 | 0 | 0 | 0 | 0 | 0 | 0 |  | FALSE | 0 | 0 | 0 | 0 | 0 | 0 | 0 | 0 | 0 | 0 | SH < H | 0 | 0 | 0 | 0 | 0 | 0
10_0.0_90_19 | 19 | 0 | 0 | 0 | 0 | 0 | 0 | 0 | 0 | 0 | 0 | 0 | 0 | 0 | 0 | 0 |  | FALSE | 0 | 0 | 0 | 0 | 0 | 0 | 0 | 0 | 0 | 0 | SH < H | 0 | 0 | 0 | 0 | 0 | 0
10_0.0_90_20 | 20 | 0 | 0 | 0 | 0 | 0 | 0 | 0 | 0 | 0 | 0 | 0 | 0 | 0 | 0 | 0 |  | FALSE | 0 | 0 | 0 | 0 | 0 | 0 | 0 | 0 | 0 | 0 | SH < H | 0 | 0 | 0 | 0 | 0 | 0
10_0.0_90_21 | 21 | 0 | 0 | 0 | 0 | 0 | 0 | 0 | 0 | 0 | 0 | 0 | 0 | 0 | 0 | 0 |  | FALSE | 0 | 0 | 0 | 0 | 0 | 0 | 0 | 0 | 0 | 0 | SH < H | 0 | 0 | 0 | 0 | 0 | 0
10_0.0_90_22 | 22 | 0 | 0 | 0 | 0 | 0 | 0 | 0 | 0 | 0 | 0 | 0 | 0 | 0 | 0 | 0 |  | FALSE | 0 | 0 | 0 | 0 | 0 | 0 | 0 | 0 | 0 | 0 | SH < H | 0 | 0 | 0 | 0 | 0 | 0
10_0.0_90_23 | 23 | 0 | 0 | 0 | 0 | 0 | 0 | 0 | 0 | 0 | 0 | 0 | 0 | 0 | 0 | 0 |  | FALSE | 0 | 0 | 0 | 0 | 0 | 0 | 0 | 0 | 0 | 0 | SH < H | 0 | 0 | 0 | 0 | 0 | 0
10_0.0_90_24 | 24 | 0 | 0 | 0 | 0 | 0 | 0 | 0 | 0 | 0 | 0 | 0 | 0 | 0 | 0 | 0 |  | FALSE | 0 | 0 | 0 | 0 | 0 | 0 | 0 | 0 | 0 | 0 | SH < H | 0 | 0 | 0 | 0 | 0 | 0
um 180 Grad gedreht | [6 empty] | reflektierte Direktstrahlung
4_180.0_90_0 | 0 | [5 empty] | 0 | 0
4_180.0_90_1 | 1 | [5 empty] | 0 | 0
4_180.0_90_2 | 2 | [5 empty] | 0 | 0
4_180.0_90_3 | 3 | [5 empty] | 0 | 0
4_180.0_90_4 | 4 | [5 empty] | 0 | 0
4_180.0_90_5 | 5 | [5 empty] | 0 | 0
4_180.0_90_6 | 6 | [5 empty] | 45.7788 | 0
4_180.0_90_7 | 7 | [5 empty] | -0.0011297 | 0
4_180.0_90_8 | 8 | [5 empty] | -0.0013644 | 0
4_180.0_90_9 | 9 | [5 empty] | -0.0014834 | 0
4_180.0_90_10 | 10 | [5 empty] | -0.0015478 | 0
4_180.0_90_11 | 11 | [5 empty] | -0.0015804 | 0
4_180.0_90_12 | 12 | [5 empty] | -0.0015904 | 0
4_180.0_90_13 | 13 | [5 empty] | -0.0015804 | 0
4_180.0_90_14 | 14 | [5 empty] | -0.0015478 | 0
4_180.0_90_15 | 15 | [5 empty] | -0.0014834 | 0
4_180.0_90_16 | 16 | [5 empty] | -0.0013644 | 0
4_180.0_90_17 | 17 | [5 empty] | -0.0011297 | 0
4_180.0_90_18 | 18 | [5 empty] | 45.7788 | 0
4_180.0_90_19 | 19 | [5 empty] | 0 | 0
4_180.0_90_20 | 20 | [5 empty] | 0 | 0
4_180.0_90_21 | 21 | [5 empty] | 0 | 0
4_180.0_90_22 | 22 | [5 empty] | 0 | 0
4_180.0_90_23 | 23 | [5 empty] | 0 | 0
4_180.0_90_24 | 24 | [5 empty] | 0 | 0
5_180.0_90_0 | 0 | [5 empty] | 0 | 0
5_180.0_90_1 | 1 | [5 empty] | 0 | 0
5_180.0_90_2 | 2 | [5 empty] | 0 | 0
5_180.0_90_3 | 3 | [5 empty] | 0 | 0
5_180.0_90_4 | 4 | [5 empty] | 0 | 0
5_180.0_90_5 | 5 | [5 empty] | 42.1959 | 0
5_180.0_90_6 | 6 | [5 empty] | 117.8084 | 0
5_180.0_90_7 | 7 | [5 empty] | 39.4151 | 0
5_180.0_90_8 | 8 | [5 empty] | -0.0013672 | 0
5_180.0_90_9 | 9 | [5 empty] | -0.001459 | 0
5_180.0_90_10 | 10 | [5 empty] | -0.0015114 | 0
5_180.0_90_11 | 11 | [5 empty] | -0.0015387 | 0
5_180.0_90_12 | 12 | [5 empty] | -0.0015473 | 0
5_180.0_90_13 | 13 | [5 empty] | -0.0015387 | 0
5_180.0_90_14 | 14 | [5 empty] | -0.0015114 | 0
5_180.0_90_15 | 15 | [5 empty] | -0.001459 | 0
5_180.0_90_16 | 16 | [5 empty] | -0.0013672 | 0
5_180.0_90_17 | 17 | [5 empty] | 39.4151 | 0
5_180.0_90_18 | 18 | [5 empty] | 117.8084 | 0
5_180.0_90_19 | 19 | [5 empty] | 42.1959 | 0
5_180.0_90_20 | 20 | [5 empty] | 0 | 0
5_180.0_90_21 | 21 | [5 empty] | 0 | 0
5_180.0_90_22 | 22 | [5 empty] | 0 | 0
5_180.0_90_23 | 23 | [5 empty] | 0 | 0
5_180.0_90_24 | 24 | [5 empty] | 0 | 0
6_180.0_90_0 | 0 | [5 empty] | 0 | 0
6_180.0_90_1 | 1 | [5 empty] | 0 | 0
6_180.0_90_2 | 2 | [5 empty] | 0 | 0
6_180.0_90_3 | 3 | [5 empty] | 0 | 0
6_180.0_90_4 | 4 | [5 empty] | 0 | 0
6_180.0_90_5 | 5 | [5 empty] | 96.7366 | 0
6_180.0_90_6 | 6 | [5 empty] | 146.2986 | 0
6_180.0_90_7 | 7 | [5 empty] | 68.9951 | 0
6_180.0_90_8 | 8 | [5 empty] | -0.0013529 | 0
6_180.0_90_9 | 9 | [5 empty] | -0.0014368 | 0
6_180.0_90_10 | 10 | [5 empty] | -0.0014857 | 0
6_180.0_90_11 | 11 | [5 empty] | -0.0015114 | 0
6_180.0_90_12 | 12 | [5 empty] | -0.0015195 | 0
6_180.0_90_13 | 13 | [5 empty] | -0.0015114 | 0
6_180.0_90_14 | 14 | [5 empty] | -0.0014857 | 0
6_180.0_90_15 | 15 | [5 empty] | -0.0014368 | 0
6_180.0_90_16 | 16 | [5 empty] | -0.0013529 | 0
6_180.0_90_17 | 17 | [5 empty] | 68.9951 | 0
6_180.0_90_18 | 18 | [5 empty] | 146.2986 | 0
6_180.0_90_19 | 19 | [5 empty] | 96.7366 | 0
6_180.0_90_20 | 20 | [5 empty] | 0 | 0
6_180.0_90_21 | 21 | [5 empty] | 0 | 0
6_180.0_90_22 | 22 | [5 empty] | 0 | 0
6_180.0_90_23 | 23 | [5 empty] | 0 | 0
6_180.0_90_24 | 24 | [5 empty] | 0 | 0
7_180.0_90_0 | 0 | [5 empty] | 0 | 0
7_180.0_90_1 | 1 | [5 empty] | 0 | 0
7_180.0_90_2 | 2 | [5 empty] | 0 | 0
7_180.0_90_3 | 3 | [5 empty] | 0 | 0
7_180.0_90_4 | 4 | [5 empty] | 0 | 0
7_180.0_90_5 | 5 | [5 empty] | 45.7435 | 0
7_180.0_90_6 | 6 | [5 empty] | 116.6431 | 0
7_180.0_90_7 | 7 | [5 empty] | 42.9467 | 0
7_180.0_90_8 | 8 | [5 empty] | -0.001323 | 0
7_180.0_90_9 | 9 | [5 empty] | -0.0014149 | 0
7_180.0_90_10 | 10 | [5 empty] | -0.0014677 | 0
7_180.0_90_11 | 11 | [5 empty] | -0.0014953 | 0
7_180.0_90_12 | 12 | [5 empty] | -0.0015039 | 0
7_180.0_90_13 | 13 | [5 empty] | -0.0014953 | 0
7_180.0_90_14 | 14 | [5 empty] | -0.0014677 | 0
7_180.0_90_15 | 15 | [5 empty] | -0.0014149 | 0
7_180.0_90_16 | 16 | [5 empty] | -0.001323 | 0
7_180.0_90_17 | 17 | [5 empty] | 42.9467 | 0
7_180.0_90_18 | 18 | [5 empty] | 116.6431 | 0
7_180.0_90_19 | 19 | [5 empty] | 45.7435 | 0
7_180.0_90_20 | 20 | [5 empty] | 0 | 0
7_180.0_90_21 | 21 | [5 empty] | 0 | 0
7_180.0_90_22 | 22 | [5 empty] | 0 | 0
7_180.0_90_23 | 23 | [5 empty] | 0 | 0
7_180.0_90_24 | 24 | [5 empty] | 0 | 0
8_180.0_90_0 | 0 | [5 empty] | 0 | 0
8_180.0_90_1 | 1 | [5 empty] | 0 | 0
8_180.0_90_2 | 2 | [5 empty] | 0 | 0
8_180.0_90_3 | 3 | [5 empty] | 0 | 0
8_180.0_90_4 | 4 | [5 empty] | 0 | 0
8_180.0_90_5 | 5 | [5 empty] | 0 | 0
8_180.0_90_6 | 6 | [5 empty] | 44.2503 | 0
8_180.0_90_7 | 7 | [5 empty] | -0.0010479 | 0
8_180.0_90_8 | 8 | [5 empty] | -0.0012822 | 0
8_180.0_90_9 | 9 | [5 empty] | -0.0014036 | 0
8_180.0_90_10 | 10 | [5 empty] | -0.0014701 | 0
8_180.0_90_11 | 11 | [5 empty] | -0.001504 | 0
8_180.0_90_12 | 12 | [5 empty] | -0.0015145 | 0
8_180.0_90_13 | 13 | [5 empty] | -0.001504 | 0
8_180.0_90_14 | 14 | [5 empty] | -0.0014701 | 0
8_180.0_90_15 | 15 | [5 empty] | -0.0014036 | 0
8_180.0_90_16 | 16 | [5 empty] | -0.0012822 | 0
8_180.0_90_17 | 17 | [5 empty] | -0.0010479 | 0
8_180.0_90_18 | 18 | [5 empty] | 44.2503 | 0
8_180.0_90_19 | 19 | [5 empty] | 0 | 0
8_180.0_90_20 | 20 | [5 empty] | 0 | 0
8_180.0_90_21 | 21 | [5 empty] | 0 | 0
8_180.0_90_22 | 22 | [5 empty] | 0 | 0
8_180.0_90_23 | 23 | [5 empty] | 0 | 0
8_180.0_90_24 | 24 | [5 empty] | 0 | 0
9_180.0_90_0 | 0 | [5 empty] | 0 | 0
9_180.0_90_1 | 1 | [5 empty] | 0 | 0
9_180.0_90_2 | 2 | [5 empty] | 0 | 0
9_180.0_90_3 | 3 | [5 empty] | 0 | 0
9_180.0_90_4 | 4 | [5 empty] | 0 | 0
9_180.0_90_5 | 5 | [5 empty] | 0 | 0
9_180.0_90_6 | 6 | [5 empty] | 0 | 0
9_180.0_90_7 | 7 | [5 empty] | -0.00074071 | 0
9_180.0_90_8 | 8 | [5 empty] | -0.0011988 | 0
9_180.0_90_9 | 9 | [5 empty] | -0.0013946 | 0
9_180.0_90_10 | 10 | [5 empty] | -0.0014913 | 0
9_180.0_90_11 | 11 | [5 empty] | -0.001538 | 0
9_180.0_90_12 | 12 | [5 empty] | -0.0015521 | 0
9_180.0_90_13 | 13 | [5 empty] | -0.001538 | 0
9_180.0_90_14 | 14 | [5 empty] | -0.0014913 | 0
9_180.0_90_15 | 15 | [5 empty] | -0.0013946 | 0
9_180.0_90_16 | 16 | [5 empty] | -0.0011988 | 0
9_180.0_90_17 | 17 | [5 empty] | -0.00074071 | 0
9_180.0_90_18 | 18 | [5 empty] | 0 | 0
9_180.0_90_19 | 19 | [5 empty] | 0 | 0
9_180.0_90_20 | 20 | [5 empty] | 0 | 0
9_180.0_90_21 | 21 | [5 empty] | 0 | 0
9_180.0_90_22 | 22 | [5 empty] | 0 | 0
9_180.0_90_23 | 23 | [5 empty] | 0 | 0
9_180.0_90_24 | 24 | [5 empty] | 0 | 0
10_180.0_90_0 | 0 | [5 empty] | 0 | 0
10_180.0_90_1 | 1 | [5 empty] | 0 | 0
10_180.0_90_2 | 2 | [5 empty] | 0 | 0
10_180.0_90_3 | 3 | [5 empty] | 0 | 0
10_180.0_90_4 | 4 | [5 empty] | 0 | 0
10_180.0_90_5 | 5 | [5 empty] | 0 | 0
10_180.0_90_6 | 6 | [5 empty] | 0 | 0
10_180.0_90_7 | 7 | [5 empty] | -4.4597e-05 | 0
10_180.0_90_8 | 8 | [5 empty] | -0.00095036 | 0
10_180.0_90_9 | 9 | [5 empty] | -0.0013065 | 0
10_180.0_90_10 | 10 | [5 empty] | -0.0014593 | 0
10_180.0_90_11 | 11 | [5 empty] | -0.0015282 | 0
10_180.0_90_12 | 12 | [5 empty] | -0.0015483 | 0
10_180.0_90_13 | 13 | [5 empty] | -0.0015282 | 0
10_180.0_90_14 | 14 | [5 empty] | -0.0014593 | 0
10_180.0_90_15 | 15 | [5 empty] | -0.0013065 | 0
10_180.0_90_16 | 16 | [5 empty] | -0.00095036 | 0
10_180.0_90_17 | 17 | [5 empty] | -4.4597e-05 | 0
10_180.0_90_18 | 18 | [5 empty] | 0 | 0
10_180.0_90_19 | 19 | [5 empty] | 0 | 0
10_180.0_90_20 | 20 | [5 empty] | 0 | 0
10_180.0_90_21 | 21 | [5 empty] | 0 | 0
10_180.0_90_22 | 22 | [5 empty] | 0 | 0
10_180.0_90_23 | 23 | [5 empty] | 0 | 0
10_180.0_90_24 | 24 | [5 empty] | 0 | 0
Note on B2: Dietrich Christian: =CALC_1!T77
Note on K2: Dietrich Christian: =G2/2+G4
Note on K5: Dietrich Christian: =G3/2+G6
Note on K6: Dietrich Christian: =G3/2+G8

## Sonne.3.2a (hidden)
F1.2
Flächenazimut | 0 | 180 |  | Fensterhöhe (IST) |  | 0 |  | Abstand ab Fenstermitte |  | 0 | [9 empty] | 1.37 | 0
Flächenneigung | 90 |  |  | Fensterbreite (IST) |  | 0 |  | Winkel Überhang, Mitte |  | 0
Monat | 4 |  |  | Abst. Überh. |  | 0 |  | Winkel, ab UK Fenster |  | 0 |  |  | Monat | Einstrahlung (o.b.V.) | Einstrahlung (m.b.V.) | >> | >= SW | < SW | Korrektur Qs | >= SW inkl. | < SW inkl.
| 5 |  |  | Länge Überh. |  | 0 |  | Abstand ab Fenstermitte Li |  | 0
| 6 |  |  | Abst. Seitenbl. Li |  | 0 |  | Abstand ab Fenstermitte Re |  | 0
| 7 |  |  | Länge Seitenbl. Li |  | 0 |  | Winkel Seitenblende Li |  | 0 |  |  | APRIL | 4546.4836 | 4546.4859 | 100% | 4320.582 | 225.904 | #N/A | #N/A | #N/A | #N/A
| 8 |  |  | Abst. Seitenbl. Re |  | 0 |  | Winkel, ab Seite Fenster Li |  | 0 |  |  | MAI | 3763.5007 | 3763.5098 | 100% | 3119.3177 | 644.1921 | #N/A | #N/A | #N/A | #N/A
| 9 |  |  | Länge Seitenbl. Re |  | 0 |  | Winkel Seitenblende Re |  | 0 |  |  | JUNI | 3461.9994 | 3462.0095 | 100% | 2816.7572 | 645.2523 | #N/A | #N/A | #N/A | #N/A
| 10 | [6 empty] | Winkel, ab Seite Fenster Re |  | 0 |  |  | JULI | 3682.9464 | 3682.9552 | 100% | 3032.2039 | 650.7513 | #N/A | #N/A | #N/A | #N/A
|  |  |  | Transmission Überhang |  | 0% |  | Korrektur Diffusstrahlung |  | 1 | 0.55 |  | AUGUST | 4371.2664 | 4371.2685 | 100% | 4144.232 | 227.0365 | #N/A | #N/A | #N/A | #N/A
Ref. Nachbarfassaden | 0 |  |  | Transmission Seitenblende |  | 0% |  | Schwellwert Sonnenschutz |  | 200 |  |  | SEPTEMBER | 5319.186 | 5319.186 | 100% | 5097.2698 | 221.9162 | #N/A | #N/A | #N/A | #N/A
[13 empty] | OKTOBER | 5501.3109 | 5501.3109 | 100% | 5483.006 | 18.3049 | #N/A | #N/A | #N/A | #N/A
Umrechnung | 57.2958 | [6 empty] | Horizontwinkel |  | 0
[18 empty] | 30646.7257 |  |  | #N/A | #N/A
[19 empty] | Wert für Vertikal | #N/A | #N/A
[20 empty] | #N/A | #N/A
Einstrahlung (m.b.V.)
[13 empty] | APRIL |  |  |  | 4320.582 | 225.9016 | #N/A | #N/A | #N/A
[13 empty] | MAI |  |  |  | 3119.3177 | 644.183 | #N/A | #N/A | #N/A
[13 empty] | JUNI |  |  |  | 2816.7572 | 645.2422 | #N/A | #N/A | #N/A
[13 empty] | JULI |  |  |  | 3032.2039 | 650.7425 | #N/A | #N/A | #N/A
[13 empty] | AUGUST |  |  |  | 4144.232 | 227.0344 | #N/A | #N/A | #N/A
[13 empty] | SEPTEMBER |  |  |  | 5097.2698 | 221.9162 | #N/A | #N/A | #N/A
[13 empty] | OKTOBER |  |  |  | 5483.006 | 18.3049 | #N/A | #N/A | #N/A
[19 empty] | Wert für Geneigt | #N/A | #N/A
Flächenazimut | 0
Flächenneigung | 90
[11 empty] | Verschattungsfaktor Überhang | [5 empty] | Verschattungsfaktor Seitenblende | [6 empty] | Seitenblende + Überhang |  |  | Verschattung Horizont |  |  | SB + ÜBH + HOR |  | 200 |  | 200
[11 empty] | Fov,dir | Fov,dir,trans. | Fov,dif | Fov,dif,trans. | Fov,ges | Strahlung | ? R/L | Ffin,dir | Ffin,dir,trans. | Ffin,dif | Ffin,dif,trans. | Ffin,ges | Strahlung | ef.Diffus | Fov+fin,ges | eff.Strahlung | Fhor,ges | ef.Strahlung |  | Fov+fin+hor,ges | Geamtstrahlung | bezogen auf verschattete |  | bezogen auf verschattete
|  | Sonnenhöhe | Sonnenazimut | Wandazimut | Einstrahlwinkel | Hor.Profil-Winkel | Direktstrahlung | Diffusstrahlung | Diffusstrahlung | Gesamtstrahlung | [5 empty] | inkl. Überh | wirksam | [5 empty] | inkl.Seit.bl. | [7 empty] | inkl.Versch.
[7 empty] | ohne Refl. | ohne Refl. | inkl. Refl. | inkl. Refl. | [21 empty] | >= SW | < SW | >= SW | < SW
4_0.0_90_0 | 0 | 0 | 0 | 0 | 0 | 0 | 0 | 0 | 0 | 0 | 0 | 0 | 0 | 0 | 0 | 0 |  | FALSE | 0 | 0 | 0 | 0 | 0 | 0 | 0 | 0 | 0 | 0 | SH < H | 0 | 0 | 0 | 0 | 0 | 0
4_0.0_90_1 | 1 | 0 | 0 | 0 | 0 | 0 | 0 | 0 | 0 | 0 | 0 | 0 | 0 | 0 | 0 | 0 |  | FALSE | 0 | 0 | 0 | 0 | 0 | 0 | 0 | 0 | 0 | 0 | SH < H | 0 | 0 | 0 | 0 | 0 | 0
4_0.0_90_2 | 2 | 0 | 0 | 0 | 0 | 0 | 0 | 0 | 0 | 0 | 0 | 0 | 0 | 0 | 0 | 0 |  | FALSE | 0 | 0 | 0 | 0 | 0 | 0 | 0 | 0 | 0 | 0 | SH < H | 0 | 0 | 0 | 0 | 0 | 0
4_0.0_90_3 | 3 | 0 | 0 | 0 | 0 | 0 | 0 | 0 | 0 | 0 | 0 | 0 | 0 | 0 | 0 | 0 |  | FALSE | 0 | 0 | 0 | 0 | 0 | 0 | 0 | 0 | 0 | 0 | SH < H | 0 | 0 | 0 | 0 | 0 | 0
4_0.0_90_4 | 4 | 0 | 0 | 0 | 0 | 0 | 0 | 0 | 0 | 0 | 0 | 0 | 0 | 0 | 0 | 0 |  | FALSE | 0 | 0 | 0 | 0 | 0 | 0 | 0 | 0 | 0 | 0 | SH < H | 0 | 0 | 0 | 0 | 0 | 0
4_0.0_90_5 | 5 | 0 | 0 | 0 | 0 | 0 | 0 | 0 | 0 | 0 | 0 | 0 | 0 | 0 | 0 | 0 |  | FALSE | 0 | 0 | 0 | 0 | 0 | 0 | 0 | 0 | 0 | 0 | SH < H | 0 | 0 | 0 | 0 | 0 | 0
4_0.0_90_6 | 6 | 8.4218 | 98.006 | 98.006 | 90.0001 | 0 | -0.00057992 | 24.2046 | 24.2046 | 24.2041 | 0 | 0 | 1 | 1 | 1 | 24.2046 | L | FALSE | 0 | 1 | 1 | 1 | 24.2046 | 24.2046 | 1 | 24.2052 | 1 | 24.2041 | SH > H | 1 | 24.2052 | 0 | 24.2052 | 0 | 24.2041
4_0.0_90_7 | 7 | 18.6735 | 87.1629 | 87.1629 | 87.3124 | 81.6681 | 30.3512 | 58.3956 | 58.3956 | 88.7468 | 1 | 1 | 1 | 1 | 1 | 88.7468 | L | 1 | 1 | 1 | 1 | 1 | 88.7468 | 58.3956 | 1 | 88.7468 | 1 | 88.7468 | SH > H | 1 | 88.7468 | 0 | 88.7468 | 0 | 88.7468
4_0.0_90_8 | 8 | 28.8196 | 75.5268 | 75.5268 | 77.3513 | 65.5702 | 171.1856 | 83.1845 | 83.1845 | 254.3701 | 1 | 1 | 1 | 1 | 1 | 254.3701 | L | 1 | 1 | 1 | 1 | 1 | 254.3701 | 83.1845 | 1 | 254.3701 | 1 | 254.3701 | SH > H | 1 | 254.3701 | 254.3701 | 0 | 254.3701 | 0
4_0.0_90_9 | 9 | 38.3937 | 62.1004 | 62.1004 | 68.4852 | 59.4378 | 311.699 | 102.25 | 102.25 | 413.9489 | 1 | 1 | 1 | 1 | 1 | 413.9489 | L | 1 | 1 | 1 | 1 | 1 | 413.9489 | 102.25 | 1 | 413.9489 | 1 | 413.9489 | SH > H | 1 | 413.9489 | 413.9489 | 0 | 413.9489 | 0
4_0.0_90_10 | 10 | 46.696 | 45.5705 | 45.5705 | 61.3062 | 56.5845 | 425.7772 | 116.1461 | 116.1461 | 541.9233 | 1 | 1 | 1 | 1 | 1 | 541.9233 | L | 1 | 1 | 1 | 1 | 1 | 541.9233 | 116.1461 | 1 | 541.9233 | 1 | 541.9233 | SH > H | 1 | 541.9233 | 541.9233 | 0 | 541.9233 | 0
4_0.0_90_11 | 11 | 52.6342 | 24.6926 | 24.6926 | 56.5364 | 55.2475 | 499.2978 | 124.6668 | 124.6668 | 623.9646 | 1 | 1 | 1 | 1 | 1 | 623.9646 | L | 1 | 1 | 1 | 1 | 1 | 623.9646 | 124.6668 | 1 | 623.9646 | 1 | 623.9646 | SH > H | 1 | 623.9646 | 623.9646 | 0 | 623.9646 | 0
4_0.0_90_12 | 12 | 54.85 | 0 | 0 | 54.85 | 54.85 | 524.6249 | 127.5431 | 127.5431 | 652.168 | 1 | 1 | 1 | 1 | 1 | 652.168 | L | 1 | 1 | 1 | 1 | 1 | 652.168 | 127.5431 | 1 | 652.168 | 1 | 652.168 | SH > H | 1 | 652.168 | 652.168 | 0 | 652.168 | 0
4_0.0_90_13 | 13 | 52.6342 | -24.6926 | 24.6926 | 56.5364 | 55.2475 | 499.2978 | 124.6668 | 124.6668 | 623.9646 | 1 | 1 | 1 | 1 | 1 | 623.9646 | R | 1 | 1 | 1 | 1 | 1 | 623.9646 | 124.6668 | 1 | 623.9646 | 1 | 623.9646 | SH > H | 1 | 623.9646 | 623.9646 | 0 | 623.9646 | 0
4_0.0_90_14 | 14 | 46.696 | -45.5705 | 45.5705 | 61.3062 | 56.5845 | 425.7772 | 116.1461 | 116.1461 | 541.9233 | 1 | 1 | 1 | 1 | 1 | 541.9233 | R | 1 | 1 | 1 | 1 | 1 | 541.9233 | 116.1461 | 1 | 541.9233 | 1 | 541.9233 | SH > H | 1 | 541.9233 | 541.9233 | 0 | 541.9233 | 0
4_0.0_90_15 | 15 | 38.3937 | -62.1004 | 62.1004 | 68.4852 | 59.4378 | 311.699 | 102.25 | 102.25 | 413.9489 | 1 | 1 | 1 | 1 | 1 | 413.9489 | R | 1 | 1 | 1 | 1 | 1 | 413.9489 | 102.25 | 1 | 413.9489 | 1 | 413.9489 | SH > H | 1 | 413.9489 | 413.9489 | 0 | 413.9489 | 0
4_0.0_90_16 | 16 | 28.8196 | -75.5268 | 75.5268 | 77.3513 | 65.5702 | 171.1856 | 83.1845 | 83.1845 | 254.3701 | 1 | 1 | 1 | 1 | 1 | 254.3701 | R | 1 | 1 | 1 | 1 | 1 | 254.3701 | 83.1845 | 1 | 254.3701 | 1 | 254.3701 | SH > H | 1 | 254.3701 | 254.3701 | 0 | 254.3701 | 0
4_0.0_90_17 | 17 | 18.6735 | -87.1629 | 87.1629 | 87.3124 | 81.6681 | 30.3512 | 58.3956 | 58.3956 | 88.7468 | 1 | 1 | 1 | 1 | 1 | 88.7468 | R | 1 | 1 | 1 | 1 | 1 | 88.7468 | 58.3956 | 1 | 88.7468 | 1 | 88.7468 | SH > H | 1 | 88.7468 | 0 | 88.7468 | 0 | 88.7468
4_0.0_90_18 | 18 | 8.4218 | -98.006 | 98.006 | 90.0001 | 0 | -0.00057992 | 24.2046 | 24.2046 | 24.2041 | 0 | 0 | 1 | 1 | 1 | 24.2046 | R | FALSE | 0 | 1 | 1 | 1 | 24.2046 | 24.2046 | 1 | 24.2052 | 1 | 24.2041 | SH > H | 1 | 24.2052 | 0 | 24.2052 | 0 | 24.2041
4_0.0_90_19 | 19 | 0 | 0 | 0 | 0 | 0 | 0 | 0 | 0 | 0 | 0 | 0 | 0 | 0 | 0 | 0 |  | FALSE | 0 | 0 | 0 | 0 | 0 | 0 | 0 | 0 | 0 | 0 | SH < H | 0 | 0 | 0 | 0 | 0 | 0
4_0.0_90_20 | 20 | 0 | 0 | 0 | 0 | 0 | 0 | 0 | 0 | 0 | 0 | 0 | 0 | 0 | 0 | 0 |  | FALSE | 0 | 0 | 0 | 0 | 0 | 0 | 0 | 0 | 0 | 0 | SH < H | 0 | 0 | 0 | 0 | 0 | 0
4_0.0_90_21 | 21 | 0 | 0 | 0 | 0 | 0 | 0 | 0 | 0 | 0 | 0 | 0 | 0 | 0 | 0 | 0 |  | FALSE | 0 | 0 | 0 | 0 | 0 | 0 | 0 | 0 | 0 | 0 | SH < H | 0 | 0 | 0 | 0 | 0 | 0
4_0.0_90_22 | 22 | 0 | 0 | 0 | 0 | 0 | 0 | 0 | 0 | 0 | 0 | 0 | 0 | 0 | 0 | 0 |  | FALSE | 0 | 0 | 0 | 0 | 0 | 0 | 0 | 0 | 0 | 0 | SH < H | 0 | 0 | 0 | 0 | 0 | 0
4_0.0_90_23 | 23 | 0 | 0 | 0 | 0 | 0 | 0 | 0 | 0 | 0 | 0 | 0 | 0 | 0 | 0 | 0 |  | FALSE | 0 | 0 | 0 | 0 | 0 | 0 | 0 | 0 | 0 | 0 | SH < H | 0 | 0 | 0 | 0 | 0 | 0
4_0.0_90_24 | 24 | 0 | 0 | 0 | 0 | 0 | 0 | 0 | 0 | 0 | 0 | 0 | 0 | 0 | 0 | 0 |  | FALSE | 0 | 0 | 0 | 0 | 0 | 0 | 0 | 0 | 0 | 0 | SH < H | 0 | 0 | 0 | 0 | 0 | 0
5_0.0_90_0 | 0 | 0 | 0 | 0 | 0 | 0 | 0 | 0 | 0 | 0 | 0 | 0 | 0 | 0 | 0 | 0 |  | FALSE | 0 | 0 | 0 | 0 | 0 | 0 | 0 | 0 | 0 | 0 | SH < H | 0 | 0 | 0 | 0 | 0 | 0
5_0.0_90_1 | 1 | 0 | 0 | 0 | 0 | 0 | 0 | 0 | 0 | 0 | 0 | 0 | 0 | 0 | 0 | 0 |  | FALSE | 0 | 0 | 0 | 0 | 0 | 0 | 0 | 0 | 0 | 0 | SH < H | 0 | 0 | 0 | 0 | 0 | 0
5_0.0_90_2 | 2 | 0 | 0 | 0 | 0 | 0 | 0 | 0 | 0 | 0 | 0 | 0 | 0 | 0 | 0 | 0 |  | FALSE | 0 | 0 | 0 | 0 | 0 | 0 | 0 | 0 | 0 | 0 | SH < H | 0 | 0 | 0 | 0 | 0 | 0
5_0.0_90_3 | 3 | 0 | 0 | 0 | 0 | 0 | 0 | 0 | 0 | 0 | 0 | 0 | 0 | 0 | 0 | 0 |  | FALSE | 0 | 0 | 0 | 0 | 0 | 0 | 0 | 0 | 0 | 0 | SH < H | 0 | 0 | 0 | 0 | 0 | 0
5_0.0_90_4 | 4 | 0 | 0 | 0 | 0 | 0 | 0 | 0 | 0 | 0 | 0 | 0 | 0 | 0 | 0 | 0 |  | FALSE | 0 | 0 | 0 | 0 | 0 | 0 | 0 | 0 | 0 | 0 | SH < H | 0 | 0 | 0 | 0 | 0 | 0
5_0.0_90_5 | 5 | 4.7308 | 114.3872 | 114.3872 | 90.0001 | 0 | -0.00017897 | 8.2903 | 8.2903 | 8.2902 | 0 | 0 | 1 | 1 | 1 | 8.2903 | L | FALSE | 0 | 1 | 1 | 1 | 8.2903 | 8.2903 | 1 | 8.2905 | 1 | 8.2902 | SH > H | 1 | 8.2905 | 0 | 8.2905 | 0 | 8.2902
5_0.0_90_6 | 6 | 14.4253 | 104.0031 | 104.0031 | 90.0001 | 0 | -0.0008774 | 49.0202 | 49.0202 | 49.0193 | 0 | 0 | 1 | 1 | 1 | 49.0202 | L | FALSE | 0 | 1 | 1 | 1 | 49.0202 | 49.0202 | 1 | 49.0211 | 1 | 49.0193 | SH > H | 1 | 49.0211 | 0 | 49.0211 | 0 | 49.0193
5_0.0_90_7 | 7 | 24.5673 | 93.6059 | 93.6059 | 90.0001 | 0 | -0.0012027 | 78.6773 | 78.6773 | 78.6761 | 0 | 0 | 1 | 1 | 1 | 78.6773 | L | FALSE | 0 | 1 | 1 | 1 | 78.6773 | 78.6773 | 1 | 78.6785 | 1 | 78.6761 | SH > H | 1 | 78.6785 | 0 | 78.6785 | 0 | 78.6761
5_0.0_90_8 | 8 | 34.8234 | 82.449 | 82.449 | 83.8071 | 79.3024 | 84.5033 | 101.6026 | 101.6026 | 186.106 | 1 | 1 | 1 | 1 | 1 | 186.106 | L | 1 | 1 | 1 | 1 | 1 | 186.106 | 101.6026 | 1 | 186.106 | 1 | 186.106 | SH > H | 1 | 186.106 | 0 | 186.106 | 0 | 186.106
5_0.0_90_9 | 9 | 44.7808 | 69.4095 | 69.4095 | 75.5444 | 70.4863 | 208.6714 | 119.5705 | 119.5705 | 328.2419 | 1 | 1 | 1 | 1 | 1 | 328.2419 | L | 1 | 1 | 1 | 1 | 1 | 328.2419 | 119.5705 | 1 | 328.2419 | 1 | 328.2419 | SH > H | 1 | 328.2419 | 328.2419 | 0 | 328.2419 | 0
5_0.0_90_10 | 10 | 53.7765 | 52.6635 | 52.6635 | 68.998 | 66.0459 | 310.3582 | 132.7264 | 132.7264 | 443.0846 | 1 | 1 | 1 | 1 | 1 | 443.0846 | L | 1 | 1 | 1 | 1 | 1 | 443.0846 | 132.7264 | 1 | 443.0846 | 1 | 443.0846 | SH > H | 1 | 443.0846 | 443.0846 | 0 | 443.0846 | 0
5_0.0_90_11 | 11 | 60.5797 | 29.6778 | 29.6778 | 64.7368 | 63.8969 | 376.2594 | 140.8 | 140.8 | 517.0594 | 1 | 1 | 1 | 1 | 1 | 517.0594 | L | 1 | 1 | 1 | 1 | 1 | 517.0594 | 140.8 | 1 | 517.0594 | 1 | 517.0594 | SH > H | 1 | 517.0594 | 517.0594 | 0 | 517.0594 | 0
5_0.0_90_12 | 12 | 63.25 | 0 | 0 | 63.25 | 63.25 | 399.0205 | 143.5255 | 143.5255 | 542.546 | 1 | 1 | 1 | 1 | 1 | 542.546 | L | 1 | 1 | 1 | 1 | 1 | 542.546 | 143.5255 | 1 | 542.546 | 1 | 542.546 | SH > H | 1 | 542.546 | 542.546 | 0 | 542.546 | 0
5_0.0_90_13 | 13 | 60.5797 | -29.6778 | 29.6778 | 64.7368 | 63.8969 | 376.2594 | 140.8 | 140.8 | 517.0594 | 1 | 1 | 1 | 1 | 1 | 517.0594 | R | 1 | 1 | 1 | 1 | 1 | 517.0594 | 140.8 | 1 | 517.0594 | 1 | 517.0594 | SH > H | 1 | 517.0594 | 517.0594 | 0 | 517.0594 | 0
5_0.0_90_14 | 14 | 53.7765 | -52.6635 | 52.6635 | 68.998 | 66.0459 | 310.3582 | 132.7264 | 132.7264 | 443.0846 | 1 | 1 | 1 | 1 | 1 | 443.0846 | R | 1 | 1 | 1 | 1 | 1 | 443.0846 | 132.7264 | 1 | 443.0846 | 1 | 443.0846 | SH > H | 1 | 443.0846 | 443.0846 | 0 | 443.0846 | 0
5_0.0_90_15 | 15 | 44.7808 | -69.4095 | 69.4095 | 75.5444 | 70.4863 | 208.6714 | 119.5705 | 119.5705 | 328.2419 | 1 | 1 | 1 | 1 | 1 | 328.2419 | R | 1 | 1 | 1 | 1 | 1 | 328.2419 | 119.5705 | 1 | 328.2419 | 1 | 328.2419 | SH > H | 1 | 328.2419 | 328.2419 | 0 | 328.2419 | 0
5_0.0_90_16 | 16 | 34.8234 | -82.449 | 82.449 | 83.8071 | 79.3024 | 84.5033 | 101.6026 | 101.6026 | 186.106 | 1 | 1 | 1 | 1 | 1 | 186.106 | R | 1 | 1 | 1 | 1 | 1 | 186.106 | 101.6026 | 1 | 186.106 | 1 | 186.106 | SH > H | 1 | 186.106 | 0 | 186.106 | 0 | 186.106
5_0.0_90_17 | 17 | 24.5673 | -93.6059 | 93.6059 | 90.0001 | 0 | -0.0012027 | 78.6773 | 78.6773 | 78.6761 | 0 | 0 | 1 | 1 | 1 | 78.6773 | R | FALSE | 0 | 1 | 1 | 1 | 78.6773 | 78.6773 | 1 | 78.6785 | 1 | 78.6761 | SH > H | 1 | 78.6785 | 0 | 78.6785 | 0 | 78.6761
5_0.0_90_18 | 18 | 14.4253 | -104.0031 | 104.0031 | 90.0001 | 0 | -0.0008774 | 49.0202 | 49.0202 | 49.0193 | 0 | 0 | 1 | 1 | 1 | 49.0202 | R | FALSE | 0 | 1 | 1 | 1 | 49.0202 | 49.0202 | 1 | 49.0211 | 1 | 49.0193 | SH > H | 1 | 49.0211 | 0 | 49.0211 | 0 | 49.0193
5_0.0_90_19 | 19 | 4.7308 | -114.3872 | 114.3872 | 90.0001 | 0 | -0.00017897 | 8.2903 | 8.2903 | 8.2902 | 0 | 0 | 1 | 1 | 1 | 8.2903 | R | FALSE | 0 | 1 | 1 | 1 | 8.2903 | 8.2903 | 1 | 8.2905 | 1 | 8.2902 | SH > H | 1 | 8.2905 | 0 | 8.2905 | 0 | 8.2902
5_0.0_90_20 | 20 | 0 | 0 | 0 | 0 | 0 | 0 | 0 | 0 | 0 | 0 | 0 | 0 | 0 | 0 | 0 |  | FALSE | 0 | 0 | 0 | 0 | 0 | 0 | 0 | 0 | 0 | 0 | SH < H | 0 | 0 | 0 | 0 | 0 | 0
5_0.0_90_21 | 21 | 0 | 0 | 0 | 0 | 0 | 0 | 0 | 0 | 0 | 0 | 0 | 0 | 0 | 0 | 0 |  | FALSE | 0 | 0 | 0 | 0 | 0 | 0 | 0 | 0 | 0 | 0 | SH < H | 0 | 0 | 0 | 0 | 0 | 0
5_0.0_90_22 | 22 | 0 | 0 | 0 | 0 | 0 | 0 | 0 | 0 | 0 | 0 | 0 | 0 | 0 | 0 | 0 |  | FALSE | 0 | 0 | 0 | 0 | 0 | 0 | 0 | 0 | 0 | 0 | SH < H | 0 | 0 | 0 | 0 | 0 | 0
5_0.0_90_23 | 23 | 0 | 0 | 0 | 0 | 0 | 0 | 0 | 0 | 0 | 0 | 0 | 0 | 0 | 0 | 0 |  | FALSE | 0 | 0 | 0 | 0 | 0 | 0 | 0 | 0 | 0 | 0 | SH < H | 0 | 0 | 0 | 0 | 0 | 0
5_0.0_90_24 | 24 | 0 | 0 | 0 | 0 | 0 | 0 | 0 | 0 | 0 | 0 | 0 | 0 | 0 | 0 | 0 |  | FALSE | 0 | 0 | 0 | 0 | 0 | 0 | 0 | 0 | 0 | 0 | SH < H | 0 | 0 | 0 | 0 | 0 | 0
6_0.0_90_0 | 0 | 0 | 0 | 0 | 0 | 0 | 0 | 0 | 0 | 0 | 0 | 0 | 0 | 0 | 0 | 0 |  | FALSE | 0 | 0 | 0 | 0 | 0 | 0 | 0 | 0 | 0 | 0 | SH < H | 0 | 0 | 0 | 0 | 0 | 0
6_0.0_90_1 | 1 | 0 | 0 | 0 | 0 | 0 | 0 | 0 | 0 | 0 | 0 | 0 | 0 | 0 | 0 | 0 |  | FALSE | 0 | 0 | 0 | 0 | 0 | 0 | 0 | 0 | 0 | 0 | SH < H | 0 | 0 | 0 | 0 | 0 | 0
6_0.0_90_2 | 2 | 0 | 0 | 0 | 0 | 0 | 0 | 0 | 0 | 0 | 0 | 0 | 0 | 0 | 0 | 0 |  | FALSE | 0 | 0 | 0 | 0 | 0 | 0 | 0 | 0 | 0 | 0 | SH < H | 0 | 0 | 0 | 0 | 0 | 0
6_0.0_90_3 | 3 | 0 | 0 | 0 | 0 | 0 | 0 | 0 | 0 | 0 | 0 | 0 | 0 | 0 | 0 | 0 |  | FALSE | 0 | 0 | 0 | 0 | 0 | 0 | 0 | 0 | 0 | 0 | SH < H | 0 | 0 | 0 | 0 | 0 | 0
6_0.0_90_4 | 4 | 0 | 0 | 0 | 0 | 0 | 0 | 0 | 0 | 0 | 0 | 0 | 0 | 0 | 0 | 0 |  | FALSE | 0 | 0 | 0 | 0 | 0 | 0 | 0 | 0 | 0 | 0 | SH < H | 0 | 0 | 0 | 0 | 0 | 0
6_0.0_90_5 | 5 | 7.3057 | 116.6963 | 116.6963 | 90.0001 | 0 | -0.00037889 | 20.2142 | 20.2142 | 20.2139 | 0 | 0 | 1 | 1 | 1 | 20.2142 | L | FALSE | 0 | 1 | 1 | 1 | 20.2142 | 20.2142 | 1 | 20.2146 | 1 | 20.2139 | SH > H | 1 | 20.2146 | 0 | 20.2146 | 0 | 20.2139
6_0.0_90_6 | 6 | 16.8492 | 106.5528 | 106.5528 | 90.0001 | 0 | -0.00093645 | 58.6902 | 58.6902 | 58.6893 | 0 | 0 | 1 | 1 | 1 | 58.6902 | L | FALSE | 0 | 1 | 1 | 1 | 58.6902 | 58.6902 | 1 | 58.6912 | 1 | 58.6893 | SH > H | 1 | 58.6912 | 0 | 58.6912 | 0 | 58.6893
6_0.0_90_7 | 7 | 26.9071 | 96.4207 | 96.4207 | 90.0001 | 0 | -0.0012076 | 86.9377 | 86.9377 | 86.9365 | 0 | 0 | 1 | 1 | 1 | 86.9377 | L | FALSE | 0 | 1 | 1 | 1 | 86.9377 | 86.9377 | 1 | 86.9389 | 1 | 86.9365 | SH > H | 1 | 86.9389 | 0 | 86.9389 | 0 | 86.9365
6_0.0_90_8 | 8 | 37.1677 | 85.5781 | 85.5781 | 86.4776 | 84.1933 | 47.6257 | 109.1557 | 109.1557 | 156.7814 | 1 | 1 | 1 | 1 | 1 | 156.7814 | L | 1 | 1 | 1 | 1 | 1 | 156.7814 | 109.1557 | 1 | 156.7814 | 1 | 156.7814 | SH > H | 1 | 156.7814 | 0 | 156.7814 | 0 | 156.7814
6_0.0_90_9 | 9 | 47.2511 | 72.8788 | 72.8788 | 78.473 | 74.7771 | 164.507 | 126.6409 | 126.6409 | 291.1479 | 1 | 1 | 1 | 1 | 1 | 291.1479 | L | 1 | 1 | 1 | 1 | 1 | 291.1479 | 126.6409 | 1 | 291.1479 | 1 | 291.1479 | SH > H | 1 | 291.1479 | 291.1479 | 0 | 291.1479 | 0
6_0.0_90_10 | 10 | 56.5358 | 56.291 | 56.291 | 72.1803 | 69.8554 | 260.4913 | 139.4491 | 139.4491 | 399.9404 | 1 | 1 | 1 | 1 | 1 | 399.9404 | L | 1 | 1 | 1 | 1 | 1 | 399.9404 | 139.4491 | 1 | 399.9404 | 1 | 399.9404 | SH > H | 1 | 399.9404 | 399.9404 | 0 | 399.9404 | 0
6_0.0_90_11 | 11 | 63.7701 | 32.4954 | 32.4954 | 68.113 | 67.4338 | 322.82 | 147.3069 | 147.3069 | 470.1269 | 1 | 1 | 1 | 1 | 1 | 470.1269 | L | 1 | 1 | 1 | 1 | 1 | 470.1269 | 147.3069 | 1 | 470.1269 | 1 | 470.1269 | SH > H | 1 | 470.1269 | 470.1269 | 0 | 470.1269 | 0
6_0.0_90_12 | 12 | 66.7 | 0 | 0 | 66.7 | 66.7 | 344.368 | 149.9588 | 149.9588 | 494.3268 | 1 | 1 | 1 | 1 | 1 | 494.3268 | L | 1 | 1 | 1 | 1 | 1 | 494.3268 | 149.9588 | 1 | 494.3268 | 1 | 494.3268 | SH > H | 1 | 494.3268 | 494.3268 | 0 | 494.3268 | 0
6_0.0_90_13 | 13 | 63.7701 | -32.4954 | 32.4954 | 68.113 | 67.4338 | 322.82 | 147.3069 | 147.3069 | 470.1269 | 1 | 1 | 1 | 1 | 1 | 470.1269 | R | 1 | 1 | 1 | 1 | 1 | 470.1269 | 147.3069 | 1 | 470.1269 | 1 | 470.1269 | SH > H | 1 | 470.1269 | 470.1269 | 0 | 470.1269 | 0
6_0.0_90_14 | 14 | 56.5358 | -56.291 | 56.291 | 72.1803 | 69.8554 | 260.4913 | 139.4491 | 139.4491 | 399.9404 | 1 | 1 | 1 | 1 | 1 | 399.9404 | R | 1 | 1 | 1 | 1 | 1 | 399.9404 | 139.4491 | 1 | 399.9404 | 1 | 399.9404 | SH > H | 1 | 399.9404 | 399.9404 | 0 | 399.9404 | 0
6_0.0_90_15 | 15 | 47.2511 | -72.8788 | 72.8788 | 78.473 | 74.7771 | 164.507 | 126.6409 | 126.6409 | 291.1479 | 1 | 1 | 1 | 1 | 1 | 291.1479 | R | 1 | 1 | 1 | 1 | 1 | 291.1479 | 126.6409 | 1 | 291.1479 | 1 | 291.1479 | SH > H | 1 | 291.1479 | 291.1479 | 0 | 291.1479 | 0
6_0.0_90_16 | 16 | 37.1677 | -85.5781 | 85.5781 | 86.4776 | 84.1933 | 47.6257 | 109.1557 | 109.1557 | 156.7814 | 1 | 1 | 1 | 1 | 1 | 156.7814 | R | 1 | 1 | 1 | 1 | 1 | 156.7814 | 109.1557 | 1 | 156.7814 | 1 | 156.7814 | SH > H | 1 | 156.7814 | 0 | 156.7814 | 0 | 156.7814
6_0.0_90_17 | 17 | 26.9071 | -96.4207 | 96.4207 | 90.0001 | 0 | -0.0012076 | 86.9377 | 86.9377 | 86.9365 | 0 | 0 | 1 | 1 | 1 | 86.9377 | R | FALSE | 0 | 1 | 1 | 1 | 86.9377 | 86.9377 | 1 | 86.9389 | 1 | 86.9365 | SH > H | 1 | 86.9389 | 0 | 86.9389 | 0 | 86.9365
6_0.0_90_18 | 18 | 16.8492 | -106.5528 | 106.5528 | 90.0001 | 0 | -0.00093645 | 58.6902 | 58.6902 | 58.6893 | 0 | 0 | 1 | 1 | 1 | 58.6902 | R | FALSE | 0 | 1 | 1 | 1 | 58.6902 | 58.6902 | 1 | 58.6912 | 1 | 58.6893 | SH > H | 1 | 58.6912 | 0 | 58.6912 | 0 | 58.6893
6_0.0_90_19 | 19 | 7.3057 | -116.6963 | 116.6963 | 90.0001 | 0 | -0.00037889 | 20.2142 | 20.2142 | 20.2139 | 0 | 0 | 1 | 1 | 1 | 20.2142 | R | FALSE | 0 | 1 | 1 | 1 | 20.2142 | 20.2142 | 1 | 20.2146 | 1 | 20.2139 | SH > H | 1 | 20.2146 | 0 | 20.2146 | 0 | 20.2139
6_0.0_90_20 | 20 | 0 | 0 | 0 | 0 | 0 | 0 | 0 | 0 | 0 | 0 | 0 | 0 | 0 | 0 | 0 |  | FALSE | 0 | 0 | 0 | 0 | 0 | 0 | 0 | 0 | 0 | 0 | SH < H | 0 | 0 | 0 | 0 | 0 | 0
6_0.0_90_21 | 21 | 0 | 0 | 0 | 0 | 0 | 0 | 0 | 0 | 0 | 0 | 0 | 0 | 0 | 0 | 0 |  | FALSE | 0 | 0 | 0 | 0 | 0 | 0 | 0 | 0 | 0 | 0 | SH < H | 0 | 0 | 0 | 0 | 0 | 0
6_0.0_90_22 | 22 | 0 | 0 | 0 | 0 | 0 | 0 | 0 | 0 | 0 | 0 | 0 | 0 | 0 | 0 | 0 |  | FALSE | 0 | 0 | 0 | 0 | 0 | 0 | 0 | 0 | 0 | 0 | SH < H | 0 | 0 | 0 | 0 | 0 | 0
6_0.0_90_23 | 23 | 0 | 0 | 0 | 0 | 0 | 0 | 0 | 0 | 0 | 0 | 0 | 0 | 0 | 0 | 0 |  | FALSE | 0 | 0 | 0 | 0 | 0 | 0 | 0 | 0 | 0 | 0 | SH < H | 0 | 0 | 0 | 0 | 0 | 0
6_0.0_90_24 | 24 | 0 | 0 | 0 | 0 | 0 | 0 | 0 | 0 | 0 | 0 | 0 | 0 | 0 | 0 | 0 |  | FALSE | 0 | 0 | 0 | 0 | 0 | 0 | 0 | 0 | 0 | 0 | SH < H | 0 | 0 | 0 | 0 | 0 | 0
7_0.0_90_0 | 0 | 0 | 0 | 0 | 0 | 0 | 0 | 0 | 0 | 0 | 0 | 0 | 0 | 0 | 0 | 0 |  | FALSE | 0 | 0 | 0 | 0 | 0 | 0 | 0 | 0 | 0 | 0 | SH < H | 0 | 0 | 0 | 0 | 0 | 0
7_0.0_90_1 | 1 | 0 | 0 | 0 | 0 | 0 | 0 | 0 | 0 | 0 | 0 | 0 | 0 | 0 | 0 | 0 |  | FALSE | 0 | 0 | 0 | 0 | 0 | 0 | 0 | 0 | 0 | 0 | SH < H | 0 | 0 | 0 | 0 | 0 | 0
7_0.0_90_2 | 2 | 0 | 0 | 0 | 0 | 0 | 0 | 0 | 0 | 0 | 0 | 0 | 0 | 0 | 0 | 0 |  | FALSE | 0 | 0 | 0 | 0 | 0 | 0 | 0 | 0 | 0 | 0 | SH < H | 0 | 0 | 0 | 0 | 0 | 0
7_0.0_90_3 | 3 | 0 | 0 | 0 | 0 | 0 | 0 | 0 | 0 | 0 | 0 | 0 | 0 | 0 | 0 | 0 |  | FALSE | 0 | 0 | 0 | 0 | 0 | 0 | 0 | 0 | 0 | 0 | SH < H | 0 | 0 | 0 | 0 | 0 | 0
7_0.0_90_4 | 4 | 0 | 0 | 0 | 0 | 0 | 0 | 0 | 0 | 0 | 0 | 0 | 0 | 0 | 0 | 0 |  | FALSE | 0 | 0 | 0 | 0 | 0 | 0 | 0 | 0 | 0 | 0 | SH < H | 0 | 0 | 0 | 0 | 0 | 0
7_0.0_90_5 | 5 | 5.1793 | 114.7873 | 114.7873 | 90.0001 | 0 | -0.00019121 | 9.9287 | 9.9287 | 9.9285 | 0 | 0 | 1 | 1 | 1 | 9.9287 | L | FALSE | 0 | 1 | 1 | 1 | 9.9287 | 9.9287 | 1 | 9.9289 | 1 | 9.9285 | SH > H | 1 | 9.9289 | 0 | 9.9289 | 0 | 9.9285
7_0.0_90_6 | 6 | 14.8489 | 104.4423 | 104.4423 | 90.0001 | 0 | -0.00084447 | 51.8812 | 51.8812 | 51.8804 | 0 | 0 | 1 | 1 | 1 | 51.8812 | L | FALSE | 0 | 1 | 1 | 1 | 51.8812 | 51.8812 | 1 | 51.882 | 1 | 51.8804 | SH > H | 1 | 51.882 | 0 | 51.882 | 0 | 51.8804
7_0.0_90_7 | 7 | 24.978 | 94.0875 | 94.0875 | 90.0001 | 0 | -0.0011601 | 82.3044 | 82.3044 | 82.3032 | 0 | 0 | 1 | 1 | 1 | 82.3044 | L | FALSE | 0 | 1 | 1 | 1 | 82.3044 | 82.3044 | 1 | 82.3055 | 1 | 82.3032 | SH > H | 1 | 82.3055 | 0 | 82.3055 | 0 | 82.3032
7_0.0_90_8 | 8 | 35.2368 | 82.98 | 82.98 | 84.271 | 80.184 | 75.669 | 105.5902 | 105.5902 | 181.2592 | 1 | 1 | 1 | 1 | 1 | 181.2592 | L | 1 | 1 | 1 | 1 | 1 | 181.2592 | 105.5902 | 1 | 181.2592 | 1 | 181.2592 | SH > H | 1 | 181.2592 | 0 | 181.2592 | 0 | 181.2592
7_0.0_90_9 | 9 | 45.2178 | 69.9909 | 69.9909 | 76.0527 | 71.2437 | 195.3953 | 123.6917 | 123.6917 | 319.087 | 1 | 1 | 1 | 1 | 1 | 319.087 | L | 1 | 1 | 1 | 1 | 1 | 319.087 | 123.6917 | 1 | 319.087 | 1 | 319.087 | SH > H | 1 | 319.087 | 319.087 | 0 | 319.087 | 0
7_0.0_90_10 | 10 | 54.2639 | 53.2591 | 53.2591 | 69.5507 | 66.712 | 293.7964 | 136.8763 | 136.8763 | 430.6727 | 1 | 1 | 1 | 1 | 1 | 430.6727 | L | 1 | 1 | 1 | 1 | 1 | 430.6727 | 136.8763 | 1 | 430.6727 | 1 | 430.6727 | SH > H | 1 | 430.6727 | 430.6727 | 0 | 430.6727 | 0
7_0.0_90_11 | 11 | 61.1385 | 30.1266 | 30.1266 | 65.3237 | 64.5127 | 357.6839 | 144.9434 | 144.9434 | 502.6274 | 1 | 1 | 1 | 1 | 1 | 502.6274 | L | 1 | 1 | 1 | 1 | 1 | 502.6274 | 144.9434 | 1 | 502.6274 | 1 | 502.6274 | SH > H | 1 | 502.6274 | 502.6274 | 0 | 502.6274 | 0
7_0.0_90_12 | 12 | 63.85 | 0 | 0 | 63.85 | 63.85 | 379.7667 | 147.6631 | 147.6631 | 527.4298 | 1 | 1 | 1 | 1 | 1 | 527.4298 | L | 1 | 1 | 1 | 1 | 1 | 527.4298 | 147.6631 | 1 | 527.4298 | 1 | 527.4298 | SH > H | 1 | 527.4298 | 527.4298 | 0 | 527.4298 | 0
7_0.0_90_13 | 13 | 61.1385 | -30.1266 | 30.1266 | 65.3237 | 64.5127 | 357.6839 | 144.9434 | 144.9434 | 502.6274 | 1 | 1 | 1 | 1 | 1 | 502.6274 | R | 1 | 1 | 1 | 1 | 1 | 502.6274 | 144.9434 | 1 | 502.6274 | 1 | 502.6274 | SH > H | 1 | 502.6274 | 502.6274 | 0 | 502.6274 | 0
7_0.0_90_14 | 14 | 54.2639 | -53.2591 | 53.2591 | 69.5507 | 66.712 | 293.7964 | 136.8763 | 136.8763 | 430.6727 | 1 | 1 | 1 | 1 | 1 | 430.6727 | R | 1 | 1 | 1 | 1 | 1 | 430.6727 | 136.8763 | 1 | 430.6727 | 1 | 430.6727 | SH > H | 1 | 430.6727 | 430.6727 | 0 | 430.6727 | 0
7_0.0_90_15 | 15 | 45.2178 | -69.9909 | 69.9909 | 76.0527 | 71.2437 | 195.3953 | 123.6917 | 123.6917 | 319.087 | 1 | 1 | 1 | 1 | 1 | 319.087 | R | 1 | 1 | 1 | 1 | 1 | 319.087 | 123.6917 | 1 | 319.087 | 1 | 319.087 | SH > H | 1 | 319.087 | 319.087 | 0 | 319.087 | 0
7_0.0_90_16 | 16 | 35.2368 | -82.98 | 82.98 | 84.271 | 80.184 | 75.669 | 105.5902 | 105.5902 | 181.2592 | 1 | 1 | 1 | 1 | 1 | 181.2592 | R | 1 | 1 | 1 | 1 | 1 | 181.2592 | 105.5902 | 1 | 181.2592 | 1 | 181.2592 | SH > H | 1 | 181.2592 | 0 | 181.2592 | 0 | 181.2592
7_0.0_90_17 | 17 | 24.978 | -94.0875 | 94.0875 | 90.0001 | 0 | -0.0011601 | 82.3044 | 82.3044 | 82.3032 | 0 | 0 | 1 | 1 | 1 | 82.3044 | R | FALSE | 0 | 1 | 1 | 1 | 82.3044 | 82.3044 | 1 | 82.3055 | 1 | 82.3032 | SH > H | 1 | 82.3055 | 0 | 82.3055 | 0 | 82.3032
7_0.0_90_18 | 18 | 14.8489 | -104.4423 | 104.4423 | 90.0001 | 0 | -0.00084447 | 51.8812 | 51.8812 | 51.8804 | 0 | 0 | 1 | 1 | 1 | 51.8812 | R | FALSE | 0 | 1 | 1 | 1 | 51.8812 | 51.8812 | 1 | 51.882 | 1 | 51.8804 | SH > H | 1 | 51.882 | 0 | 51.882 | 0 | 51.8804
7_0.0_90_19 | 19 | 5.1793 | -114.7873 | 114.7873 | 90.0001 | 0 | -0.00019121 | 9.9287 | 9.9287 | 9.9285 | 0 | 0 | 1 | 1 | 1 | 9.9287 | R | FALSE | 0 | 1 | 1 | 1 | 9.9287 | 9.9287 | 1 | 9.9289 | 1 | 9.9285 | SH > H | 1 | 9.9289 | 0 | 9.9289 | 0 | 9.9285
7_0.0_90_20 | 20 | 0 | 0 | 0 | 0 | 0 | 0 | 0 | 0 | 0 | 0 | 0 | 0 | 0 | 0 | 0 |  | FALSE | 0 | 0 | 0 | 0 | 0 | 0 | 0 | 0 | 0 | 0 | SH < H | 0 | 0 | 0 | 0 | 0 | 0
7_0.0_90_21 | 21 | 0 | 0 | 0 | 0 | 0 | 0 | 0 | 0 | 0 | 0 | 0 | 0 | 0 | 0 | 0 |  | FALSE | 0 | 0 | 0 | 0 | 0 | 0 | 0 | 0 | 0 | 0 | SH < H | 0 | 0 | 0 | 0 | 0 | 0
7_0.0_90_22 | 22 | 0 | 0 | 0 | 0 | 0 | 0 | 0 | 0 | 0 | 0 | 0 | 0 | 0 | 0 | 0 |  | FALSE | 0 | 0 | 0 | 0 | 0 | 0 | 0 | 0 | 0 | 0 | SH < H | 0 | 0 | 0 | 0 | 0 | 0
7_0.0_90_23 | 23 | 0 | 0 | 0 | 0 | 0 | 0 | 0 | 0 | 0 | 0 | 0 | 0 | 0 | 0 | 0 |  | FALSE | 0 | 0 | 0 | 0 | 0 | 0 | 0 | 0 | 0 | 0 | SH < H | 0 | 0 | 0 | 0 | 0 | 0
7_0.0_90_24 | 24 | 0 | 0 | 0 | 0 | 0 | 0 | 0 | 0 | 0 | 0 | 0 | 0 | 0 | 0 | 0 |  | FALSE | 0 | 0 | 0 | 0 | 0 | 0 | 0 | 0 | 0 | 0 | SH < H | 0 | 0 | 0 | 0 | 0 | 0
8_0.0_90_0 | 0 | 0 | 0 | 0 | 0 | 0 | 0 | 0 | 0 | 0 | 0 | 0 | 0 | 0 | 0 | 0 |  | FALSE | 0 | 0 | 0 | 0 | 0 | 0 | 0 | 0 | 0 | 0 | SH < H | 0 | 0 | 0 | 0 | 0 | 0
8_0.0_90_1 | 1 | 0 | 0 | 0 | 0 | 0 | 0 | 0 | 0 | 0 | 0 | 0 | 0 | 0 | 0 | 0 |  | FALSE | 0 | 0 | 0 | 0 | 0 | 0 | 0 | 0 | 0 | 0 | SH < H | 0 | 0 | 0 | 0 | 0 | 0
8_0.0_90_2 | 2 | 0 | 0 | 0 | 0 | 0 | 0 | 0 | 0 | 0 | 0 | 0 | 0 | 0 | 0 | 0 |  | FALSE | 0 | 0 | 0 | 0 | 0 | 0 | 0 | 0 | 0 | 0 | SH < H | 0 | 0 | 0 | 0 | 0 | 0
8_0.0_90_3 | 3 | 0 | 0 | 0 | 0 | 0 | 0 | 0 | 0 | 0 | 0 | 0 | 0 | 0 | 0 | 0 |  | FALSE | 0 | 0 | 0 | 0 | 0 | 0 | 0 | 0 | 0 | 0 | SH < H | 0 | 0 | 0 | 0 | 0 | 0
8_0.0_90_4 | 4 | 0 | 0 | 0 | 0 | 0 | 0 | 0 | 0 | 0 | 0 | 0 | 0 | 0 | 0 | 0 |  | FALSE | 0 | 0 | 0 | 0 | 0 | 0 | 0 | 0 | 0 | 0 | SH < H | 0 | 0 | 0 | 0 | 0 | 0
8_0.0_90_5 | 5 | 0 | 0 | 0 | 0 | 0 | 0 | 0 | 0 | 0 | 0 | 0 | 0 | 0 | 0 | 0 |  | FALSE | 0 | 0 | 0 | 0 | 0 | 0 | 0 | 0 | 0 | 0 | SH < H | 0 | 0 | 0 | 0 | 0 | 0
8_0.0_90_6 | 6 | 8.9264 | 98.4968 | 98.4968 | 90.0001 | 0 | -0.00052911 | 26.895 | 26.895 | 26.8945 | 0 | 0 | 1 | 1 | 1 | 26.895 | L | FALSE | 0 | 1 | 1 | 1 | 26.895 | 26.895 | 1 | 26.8956 | 1 | 26.8945 | SH > H | 1 | 26.8956 | 0 | 26.8956 | 0 | 26.8945
8_0.0_90_7 | 7 | 19.1737 | 87.6807 | 87.6807 | 87.8094 | 83.3616 | 22.951 | 63.6717 | 63.6717 | 86.6227 | 1 | 1 | 1 | 1 | 1 | 86.6227 | L | 1 | 1 | 1 | 1 | 1 | 86.6227 | 63.6717 | 1 | 86.6227 | 1 | 86.6227 | SH > H | 1 | 86.6227 | 0 | 86.6227 | 0 | 86.6227
8_0.0_90_8 | 8 | 29.3335 | 76.0706 | 76.0706 | 77.8858 | 66.8106 | 154.1677 | 89.7625 | 89.7625 | 243.9302 | 1 | 1 | 1 | 1 | 1 | 243.9302 | L | 1 | 1 | 1 | 1 | 1 | 243.9302 | 89.7625 | 1 | 243.9302 | 1 | 243.9302 | SH > H | 1 | 243.9302 | 243.9302 | 0 | 243.9302 | 0
8_0.0_90_9 | 9 | 38.9426 | 62.6567 | 62.6567 | 69.0687 | 60.3871 | 287.3021 | 109.4157 | 109.4157 | 396.7179 | 1 | 1 | 1 | 1 | 1 | 396.7179 | L | 1 | 1 | 1 | 1 | 1 | 396.7179 | 109.4157 | 1 | 396.7179 | 1 | 396.7179 | SH > H | 1 | 396.7179 | 396.7179 | 0 | 396.7179 | 0
8_0.0_90_10 | 10 | 47.3013 | 46.0861 | 46.0861 | 61.9434 | 57.3814 | 396.1757 | 123.5612 | 123.5612 | 519.7369 | 1 | 1 | 1 | 1 | 1 | 519.7369 | L | 1 | 1 | 1 | 1 | 1 | 519.7369 | 123.5612 | 1 | 519.7369 | 1 | 519.7369 | SH > H | 1 | 519.7369 | 519.7369 | 0 | 519.7369 | 0
8_0.0_90_11 | 11 | 53.3032 | 25.0349 | 25.0349 | 57.2184 | 55.97 | 466.5825 | 132.1756 | 132.1756 | 598.7581 | 1 | 1 | 1 | 1 | 1 | 598.7581 | L | 1 | 1 | 1 | 1 | 1 | 598.7581 | 132.1756 | 1 | 598.7581 | 1 | 598.7581 | SH > H | 1 | 598.7581 | 598.7581 | 0 | 598.7581 | 0
8_0.0_90_12 | 12 | 55.55 | 0 | 0 | 55.55 | 55.55 | 490.8712 | 135.0747 | 135.0747 | 625.9459 | 1 | 1 | 1 | 1 | 1 | 625.9459 | L | 1 | 1 | 1 | 1 | 1 | 625.9459 | 135.0747 | 1 | 625.9459 | 1 | 625.9459 | SH > H | 1 | 625.9459 | 625.9459 | 0 | 625.9459 | 0
8_0.0_90_13 | 13 | 53.3032 | -25.0349 | 25.0349 | 57.2184 | 55.97 | 466.5825 | 132.1756 | 132.1756 | 598.7581 | 1 | 1 | 1 | 1 | 1 | 598.7581 | R | 1 | 1 | 1 | 1 | 1 | 598.7581 | 132.1756 | 1 | 598.7581 | 1 | 598.7581 | SH > H | 1 | 598.7581 | 598.7581 | 0 | 598.7581 | 0
8_0.0_90_14 | 14 | 47.3013 | -46.0861 | 46.0861 | 61.9434 | 57.3814 | 396.1757 | 123.5612 | 123.5612 | 519.7369 | 1 | 1 | 1 | 1 | 1 | 519.7369 | R | 1 | 1 | 1 | 1 | 1 | 519.7369 | 123.5612 | 1 | 519.7369 | 1 | 519.7369 | SH > H | 1 | 519.7369 | 519.7369 | 0 | 519.7369 | 0
8_0.0_90_15 | 15 | 38.9426 | -62.6567 | 62.6567 | 69.0687 | 60.3871 | 287.3021 | 109.4157 | 109.4157 | 396.7179 | 1 | 1 | 1 | 1 | 1 | 396.7179 | R | 1 | 1 | 1 | 1 | 1 | 396.7179 | 109.4157 | 1 | 396.7179 | 1 | 396.7179 | SH > H | 1 | 396.7179 | 396.7179 | 0 | 396.7179 | 0
8_0.0_90_16 | 16 | 29.3335 | -76.0706 | 76.0706 | 77.8858 | 66.8106 | 154.1677 | 89.7625 | 89.7625 | 243.9302 | 1 | 1 | 1 | 1 | 1 | 243.9302 | R | 1 | 1 | 1 | 1 | 1 | 243.9302 | 89.7625 | 1 | 243.9302 | 1 | 243.9302 | SH > H | 1 | 243.9302 | 243.9302 | 0 | 243.9302 | 0
8_0.0_90_17 | 17 | 19.1737 | -87.6807 | 87.6807 | 87.8094 | 83.3616 | 22.951 | 63.6717 | 63.6717 | 86.6227 | 1 | 1 | 1 | 1 | 1 | 86.6227 | R | 1 | 1 | 1 | 1 | 1 | 86.6227 | 63.6717 | 1 | 86.6227 | 1 | 86.6227 | SH > H | 1 | 86.6227 | 0 | 86.6227 | 0 | 86.6227
8_0.0_90_18 | 18 | 8.9264 | -98.4968 | 98.4968 | 90.0001 | 0 | -0.00052911 | 26.895 | 26.895 | 26.8945 | 0 | 0 | 1 | 1 | 1 | 26.895 | R | FALSE | 0 | 1 | 1 | 1 | 26.895 | 26.895 | 1 | 26.8956 | 1 | 26.8945 | SH > H | 1 | 26.8956 | 0 | 26.8956 | 0 | 26.8945
8_0.0_90_19 | 19 | 0 | 0 | 0 | 0 | 0 | 0 | 0 | 0 | 0 | 0 | 0 | 0 | 0 | 0 | 0 |  | FALSE | 0 | 0 | 0 | 0 | 0 | 0 | 0 | 0 | 0 | 0 | SH < H | 0 | 0 | 0 | 0 | 0 | 0
8_0.0_90_20 | 20 | 0 | 0 | 0 | 0 | 0 | 0 | 0 | 0 | 0 | 0 | 0 | 0 | 0 | 0 | 0 |  | FALSE | 0 | 0 | 0 | 0 | 0 | 0 | 0 | 0 | 0 | 0 | SH < H | 0 | 0 | 0 | 0 | 0 | 0
8_0.0_90_21 | 21 | 0 | 0 | 0 | 0 | 0 | 0 | 0 | 0 | 0 | 0 | 0 | 0 | 0 | 0 | 0 |  | FALSE | 0 | 0 | 0 | 0 | 0 | 0 | 0 | 0 | 0 | 0 | SH < H | 0 | 0 | 0 | 0 | 0 | 0
8_0.0_90_22 | 22 | 0 | 0 | 0 | 0 | 0 | 0 | 0 | 0 | 0 | 0 | 0 | 0 | 0 | 0 | 0 |  | FALSE | 0 | 0 | 0 | 0 | 0 | 0 | 0 | 0 | 0 | 0 | SH < H | 0 | 0 | 0 | 0 | 0 | 0
8_0.0_90_23 | 23 | 0 | 0 | 0 | 0 | 0 | 0 | 0 | 0 | 0 | 0 | 0 | 0 | 0 | 0 | 0 |  | FALSE | 0 | 0 | 0 | 0 | 0 | 0 | 0 | 0 | 0 | 0 | SH < H | 0 | 0 | 0 | 0 | 0 | 0
8_0.0_90_24 | 24 | 0 | 0 | 0 | 0 | 0 | 0 | 0 | 0 | 0 | 0 | 0 | 0 | 0 | 0 | 0 |  | FALSE | 0 | 0 | 0 | 0 | 0 | 0 | 0 | 0 | 0 | 0 | SH < H | 0 | 0 | 0 | 0 | 0 | 0
9_0.0_90_0 | 0 | 0 | 0 | 0 | 0 | 0 | 0 | 0 | 0 | 0 | 0 | 0 | 0 | 0 | 0 | 0 |  | FALSE | 0 | 0 | 0 | 0 | 0 | 0 | 0 | 0 | 0 | 0 | SH < H | 0 | 0 | 0 | 0 | 0 | 0
9_0.0_90_1 | 1 | 0 | 0 | 0 | 0 | 0 | 0 | 0 | 0 | 0 | 0 | 0 | 0 | 0 | 0 | 0 |  | FALSE | 0 | 0 | 0 | 0 | 0 | 0 | 0 | 0 | 0 | 0 | SH < H | 0 | 0 | 0 | 0 | 0 | 0
9_0.0_90_2 | 2 | 0 | 0 | 0 | 0 | 0 | 0 | 0 | 0 | 0 | 0 | 0 | 0 | 0 | 0 | 0 |  | FALSE | 0 | 0 | 0 | 0 | 0 | 0 | 0 | 0 | 0 | 0 | SH < H | 0 | 0 | 0 | 0 | 0 | 0
9_0.0_90_3 | 3 | 0 | 0 | 0 | 0 | 0 | 0 | 0 | 0 | 0 | 0 | 0 | 0 | 0 | 0 | 0 |  | FALSE | 0 | 0 | 0 | 0 | 0 | 0 | 0 | 0 | 0 | 0 | SH < H | 0 | 0 | 0 | 0 | 0 | 0
9_0.0_90_4 | 4 | 0 | 0 | 0 | 0 | 0 | 0 | 0 | 0 | 0 | 0 | 0 | 0 | 0 | 0 | 0 |  | FALSE | 0 | 0 | 0 | 0 | 0 | 0 | 0 | 0 | 0 | 0 | SH < H | 0 | 0 | 0 | 0 | 0 | 0
9_0.0_90_5 | 5 | 0 | 0 | 0 | 0 | 0 | 0 | 0 | 0 | 0 | 0 | 0 | 0 | 0 | 0 | 0 |  | FALSE | 0 | 0 | 0 | 0 | 0 | 0 | 0 | 0 | 0 | 0 | SH < H | 0 | 0 | 0 | 0 | 0 | 0
9_0.0_90_6 | 6 | 0 | 0 | 0 | 0 | 0 | 0 | 0 | 0 | 0 | 0 | 0 | 0 | 0 | 0 | 0 |  | FALSE | 0 | 0 | 0 | 0 | 0 | 0 | 0 | 0 | 0 | 0 | SH < H | 0 | 0 | 0 | 0 | 0 | 0
9_0.0_90_7 | 7 | 10.2148 | 78.9566 | 78.9566 | 79.1338 | 43.25 | 80.0053 | 30.9527 | 30.9527 | 110.9581 | 1 | 1 | 1 | 1 | 1 | 110.9581 | L | 1 | 1 | 1 | 1 | 1 | 110.9581 | 30.9527 | 1 | 110.9581 | 1 | 110.9581 | SH > H | 1 | 110.9581 | 0 | 110.9581 | 0 | 110.9581
9_0.0_90_8 | 8 | 20.0348 | 67.192 | 67.192 | 68.6425 | 43.25 | 250.1383 | 61.4444 | 61.4444 | 311.5827 | 1 | 1 | 1 | 1 | 1 | 311.5827 | L | 1 | 1 | 1 | 1 | 1 | 311.5827 | 61.4444 | 1 | 311.5827 | 1 | 311.5827 | SH > H | 1 | 311.5827 | 311.5827 | 0 | 311.5827 | 0
9_0.0_90_9 | 9 | 28.9796 | 53.9315 | 53.9315 | 59.0001 | 43.25 | 411.5419 | 82.8218 | 82.8218 | 494.3637 | 1 | 1 | 1 | 1 | 1 | 494.3637 | L | 1 | 1 | 1 | 1 | 1 | 494.3637 | 82.8218 | 1 | 494.3637 | 1 | 494.3637 | SH > H | 1 | 494.3637 | 494.3637 | 0 | 494.3637 | 0
9_0.0_90_10 | 10 | 36.3977 | 38.4024 | 38.4024 | 50.8917 | 43.25 | 538.982 | 97.8685 | 97.8685 | 636.8504 | 1 | 1 | 1 | 1 | 1 | 636.8504 | L | 1 | 1 | 1 | 1 | 1 | 636.8504 | 97.8685 | 1 | 636.8504 | 1 | 636.8504 | SH > H | 1 | 636.8504 | 636.8504 | 0 | 636.8504 | 0
9_0.0_90_11 | 11 | 41.44 | 20.1973 | 20.1973 | 45.2873 | 43.25 | 619.9912 | 106.9668 | 106.9668 | 726.958 | 1 | 1 | 1 | 1 | 1 | 726.958 | L | 1 | 1 | 1 | 1 | 1 | 726.958 | 106.9668 | 1 | 726.958 | 1 | 726.958 | SH > H | 1 | 726.958 | 726.958 | 0 | 726.958 | 0
9_0.0_90_12 | 12 | 43.25 | 0 | 0 | 43.25 | 43.25 | 647.7379 | 110.0223 | 110.0223 | 757.7602 | 1 | 1 | 1 | 1 | 1 | 757.7602 | L | 1 | 1 | 1 | 1 | 1 | 757.7602 | 110.0223 | 1 | 757.7602 | 1 | 757.7602 | SH > H | 1 | 757.7602 | 757.7602 | 0 | 757.7602 | 0
9_0.0_90_13 | 13 | 41.44 | -20.1973 | 20.1973 | 45.2873 | 43.25 | 619.9912 | 106.9668 | 106.9668 | 726.958 | 1 | 1 | 1 | 1 | 1 | 726.958 | R | 1 | 1 | 1 | 1 | 1 | 726.958 | 106.9668 | 1 | 726.958 | 1 | 726.958 | SH > H | 1 | 726.958 | 726.958 | 0 | 726.958 | 0
9_0.0_90_14 | 14 | 36.3977 | -38.4024 | 38.4024 | 50.8917 | 43.25 | 538.982 | 97.8685 | 97.8685 | 636.8504 | 1 | 1 | 1 | 1 | 1 | 636.8504 | R | 1 | 1 | 1 | 1 | 1 | 636.8504 | 97.8685 | 1 | 636.8504 | 1 | 636.8504 | SH > H | 1 | 636.8504 | 636.8504 | 0 | 636.8504 | 0
9_0.0_90_15 | 15 | 28.9796 | -53.9315 | 53.9315 | 59.0001 | 43.25 | 411.5419 | 82.8218 | 82.8218 | 494.3637 | 1 | 1 | 1 | 1 | 1 | 494.3637 | R | 1 | 1 | 1 | 1 | 1 | 494.3637 | 82.8218 | 1 | 494.3637 | 1 | 494.3637 | SH > H | 1 | 494.3637 | 494.3637 | 0 | 494.3637 | 0
9_0.0_90_16 | 16 | 20.0348 | -67.192 | 67.192 | 68.6425 | 43.25 | 250.1383 | 61.4444 | 61.4444 | 311.5827 | 1 | 1 | 1 | 1 | 1 | 311.5827 | R | 1 | 1 | 1 | 1 | 1 | 311.5827 | 61.4444 | 1 | 311.5827 | 1 | 311.5827 | SH > H | 1 | 311.5827 | 311.5827 | 0 | 311.5827 | 0
9_0.0_90_17 | 17 | 10.2148 | -78.9566 | 78.9566 | 79.1338 | 43.25 | 80.0053 | 30.9527 | 30.9527 | 110.9581 | 1 | 1 | 1 | 1 | 1 | 110.9581 | R | 1 | 1 | 1 | 1 | 1 | 110.9581 | 30.9527 | 1 | 110.9581 | 1 | 110.9581 | SH > H | 1 | 110.9581 | 0 | 110.9581 | 0 | 110.9581
9_0.0_90_18 | 18 | 0 | 0 | 0 | 0 | 0 | 0 | 0 | 0 | 0 | 0 | 0 | 0 | 0 | 0 | 0 |  | FALSE | 0 | 0 | 0 | 0 | 0 | 0 | 0 | 0 | 0 | 0 | SH < H | 0 | 0 | 0 | 0 | 0 | 0
9_0.0_90_19 | 19 | 0 | 0 | 0 | 0 | 0 | 0 | 0 | 0 | 0 | 0 | 0 | 0 | 0 | 0 | 0 |  | FALSE | 0 | 0 | 0 | 0 | 0 | 0 | 0 | 0 | 0 | 0 | SH < H | 0 | 0 | 0 | 0 | 0 | 0
9_0.0_90_20 | 20 | 0 | 0 | 0 | 0 | 0 | 0 | 0 | 0 | 0 | 0 | 0 | 0 | 0 | 0 | 0 |  | FALSE | 0 | 0 | 0 | 0 | 0 | 0 | 0 | 0 | 0 | 0 | SH < H | 0 | 0 | 0 | 0 | 0 | 0
9_0.0_90_21 | 21 | 0 | 0 | 0 | 0 | 0 | 0 | 0 | 0 | 0 | 0 | 0 | 0 | 0 | 0 | 0 |  | FALSE | 0 | 0 | 0 | 0 | 0 | 0 | 0 | 0 | 0 | 0 | SH < H | 0 | 0 | 0 | 0 | 0 | 0
9_0.0_90_22 | 22 | 0 | 0 | 0 | 0 | 0 | 0 | 0 | 0 | 0 | 0 | 0 | 0 | 0 | 0 | 0 |  | FALSE | 0 | 0 | 0 | 0 | 0 | 0 | 0 | 0 | 0 | 0 | SH < H | 0 | 0 | 0 | 0 | 0 | 0
9_0.0_90_23 | 23 | 0 | 0 | 0 | 0 | 0 | 0 | 0 | 0 | 0 | 0 | 0 | 0 | 0 | 0 | 0 |  | FALSE | 0 | 0 | 0 | 0 | 0 | 0 | 0 | 0 | 0 | 0 | SH < H | 0 | 0 | 0 | 0 | 0 | 0
9_0.0_90_24 | 24 | 0 | 0 | 0 | 0 | 0 | 0 | 0 | 0 | 0 | 0 | 0 | 0 | 0 | 0 | 0 |  | FALSE | 0 | 0 | 0 | 0 | 0 | 0 | 0 | 0 | 0 | 0 | SH < H | 0 | 0 | 0 | 0 | 0 | 0
10_0.0_90_0 | 0 | 0 | 0 | 0 | 0 | 0 | 0 | 0 | 0 | 0 | 0 | 0 | 0 | 0 | 0 | 0 |  | FALSE | 0 | 0 | 0 | 0 | 0 | 0 | 0 | 0 | 0 | 0 | SH < H | 0 | 0 | 0 | 0 | 0 | 0
10_0.0_90_1 | 1 | 0 | 0 | 0 | 0 | 0 | 0 | 0 | 0 | 0 | 0 | 0 | 0 | 0 | 0 | 0 |  | FALSE | 0 | 0 | 0 | 0 | 0 | 0 | 0 | 0 | 0 | 0 | SH < H | 0 | 0 | 0 | 0 | 0 | 0
10_0.0_90_2 | 2 | 0 | 0 | 0 | 0 | 0 | 0 | 0 | 0 | 0 | 0 | 0 | 0 | 0 | 0 | 0 |  | FALSE | 0 | 0 | 0 | 0 | 0 | 0 | 0 | 0 | 0 | 0 | SH < H | 0 | 0 | 0 | 0 | 0 | 0
10_0.0_90_3 | 3 | 0 | 0 | 0 | 0 | 0 | 0 | 0 | 0 | 0 | 0 | 0 | 0 | 0 | 0 | 0 |  | FALSE | 0 | 0 | 0 | 0 | 0 | 0 | 0 | 0 | 0 | 0 | SH < H | 0 | 0 | 0 | 0 | 0 | 0
10_0.0_90_4 | 4 | 0 | 0 | 0 | 0 | 0 | 0 | 0 | 0 | 0 | 0 | 0 | 0 | 0 | 0 | 0 |  | FALSE | 0 | 0 | 0 | 0 | 0 | 0 | 0 | 0 | 0 | 0 | SH < H | 0 | 0 | 0 | 0 | 0 | 0
10_0.0_90_5 | 5 | 0 | 0 | 0 | 0 | 0 | 0 | 0 | 0 | 0 | 0 | 0 | 0 | 0 | 0 | 0 |  | FALSE | 0 | 0 | 0 | 0 | 0 | 0 | 0 | 0 | 0 | 0 | SH < H | 0 | 0 | 0 | 0 | 0 | 0
10_0.0_90_6 | 6 | 0 | 0 | 0 | 0 | 0 | 0 | 0 | 0 | 0 | 0 | 0 | 0 | 0 | 0 | 0 |  | FALSE | 0 | 0 | 0 | 0 | 0 | 0 | 0 | 0 | 0 | 0 | SH < H | 0 | 0 | 0 | 0 | 0 | 0
10_0.0_90_7 | 7 | 2.3861 | 71.911 | 71.911 | 71.9273 | 7.6437 | 7.9269 | 1.2256 | 1.2256 | 9.1525 | 1 | 1 | 1 | 1 | 1 | 9.1525 | L | 1 | 1 | 1 | 1 | 1 | 9.1525 | 1.2256 | 1 | 9.1525 | 1 | 9.1525 | SH > H | 1 | 9.1525 | 0 | 9.1525 | 0 | 9.1525
10_0.0_90_8 | 8 | 11.778 | 60.4397 | 60.4397 | 61.1216 | 22.9114 | 262.9755 | 34.9645 | 34.9645 | 297.94 | 1 | 1 | 1 | 1 | 1 | 297.94 | L | 1 | 1 | 1 | 1 | 1 | 297.94 | 34.9645 | 1 | 297.94 | 1 | 297.94 | SH > H | 1 | 297.94 | 297.94 | 0 | 297.94 | 0
10_0.0_90_9 | 9 | 20.0994 | 47.7617 | 47.7617 | 50.8556 | 28.5627 | 472.5534 | 58.5118 | 58.5118 | 531.0652 | 1 | 1 | 1 | 1 | 1 | 531.0652 | L | 1 | 1 | 1 | 1 | 1 | 531.0652 | 58.5118 | 1 | 531.0652 | 1 | 531.0652 | SH > H | 1 | 531.0652 | 531.0652 | 0 | 531.0652 | 0
10_0.0_90_10 | 10 | 26.7895 | 33.4177 | 33.4177 | 41.8332 | 31.1703 | 622.9776 | 74.3064 | 74.3064 | 697.284 | 1 | 1 | 1 | 1 | 1 | 697.284 | L | 1 | 1 | 1 | 1 | 1 | 697.284 | 74.3064 | 1 | 697.284 | 1 | 697.284 | SH > H | 1 | 697.284 | 697.284 | 0 | 697.284 | 0
10_0.0_90_11 | 11 | 31.1994 | 17.3084 | 17.3084 | 35.2506 | 32.3883 | 715.028 | 83.7068 | 83.7068 | 798.7349 | 1 | 1 | 1 | 1 | 1 | 798.7349 | L | 1 | 1 | 1 | 1 | 1 | 798.7349 | 83.7068 | 1 | 798.7349 | 1 | 798.7349 | SH > H | 1 | 798.7349 | 798.7349 | 0 | 798.7349 | 0
10_0.0_90_12 | 12 | 32.75 | 0 | 0 | 32.75 | 32.75 | 746.1101 | 86.8477 | 86.8477 | 832.9578 | 1 | 1 | 1 | 1 | 1 | 832.9578 | L | 1 | 1 | 1 | 1 | 1 | 832.9578 | 86.8477 | 1 | 832.9578 | 1 | 832.9578 | SH > H | 1 | 832.9578 | 832.9578 | 0 | 832.9578 | 0
10_0.0_90_13 | 13 | 31.1994 | -17.3084 | 17.3084 | 35.2506 | 32.3883 | 715.028 | 83.7068 | 83.7068 | 798.7349 | 1 | 1 | 1 | 1 | 1 | 798.7349 | R | 1 | 1 | 1 | 1 | 1 | 798.7349 | 83.7068 | 1 | 798.7349 | 1 | 798.7349 | SH > H | 1 | 798.7349 | 798.7349 | 0 | 798.7349 | 0
10_0.0_90_14 | 14 | 26.7895 | -33.4177 | 33.4177 | 41.8332 | 31.1703 | 622.9776 | 74.3064 | 74.3064 | 697.284 | 1 | 1 | 1 | 1 | 1 | 697.284 | R | 1 | 1 | 1 | 1 | 1 | 697.284 | 74.3064 | 1 | 697.284 | 1 | 697.284 | SH > H | 1 | 697.284 | 697.284 | 0 | 697.284 | 0
10_0.0_90_15 | 15 | 20.0994 | -47.7617 | 47.7617 | 50.8556 | 28.5627 | 472.5534 | 58.5118 | 58.5118 | 531.0652 | 1 | 1 | 1 | 1 | 1 | 531.0652 | R | 1 | 1 | 1 | 1 | 1 | 531.0652 | 58.5118 | 1 | 531.0652 | 1 | 531.0652 | SH > H | 1 | 531.0652 | 531.0652 | 0 | 531.0652 | 0
10_0.0_90_16 | 16 | 11.778 | -60.4397 | 60.4397 | 61.1216 | 22.9114 | 262.9755 | 34.9645 | 34.9645 | 297.94 | 1 | 1 | 1 | 1 | 1 | 297.94 | R | 1 | 1 | 1 | 1 | 1 | 297.94 | 34.9645 | 1 | 297.94 | 1 | 297.94 | SH > H | 1 | 297.94 | 297.94 | 0 | 297.94 | 0
10_0.0_90_17 | 17 | 2.3861 | -71.911 | 71.911 | 71.9273 | 7.6437 | 7.9269 | 1.2256 | 1.2256 | 9.1525 | 1 | 1 | 1 | 1 | 1 | 9.1525 | R | 1 | 1 | 1 | 1 | 1 | 9.1525 | 1.2256 | 1 | 9.1525 | 1 | 9.1525 | SH > H | 1 | 9.1525 | 0 | 9.1525 | 0 | 9.1525
10_0.0_90_18 | 18 | 0 | 0 | 0 | 0 | 0 | 0 | 0 | 0 | 0 | 0 | 0 | 0 | 0 | 0 | 0 |  | FALSE | 0 | 0 | 0 | 0 | 0 | 0 | 0 | 0 | 0 | 0 | SH < H | 0 | 0 | 0 | 0 | 0 | 0
10_0.0_90_19 | 19 | 0 | 0 | 0 | 0 | 0 | 0 | 0 | 0 | 0 | 0 | 0 | 0 | 0 | 0 | 0 |  | FALSE | 0 | 0 | 0 | 0 | 0 | 0 | 0 | 0 | 0 | 0 | SH < H | 0 | 0 | 0 | 0 | 0 | 0
10_0.0_90_20 | 20 | 0 | 0 | 0 | 0 | 0 | 0 | 0 | 0 | 0 | 0 | 0 | 0 | 0 | 0 | 0 |  | FALSE | 0 | 0 | 0 | 0 | 0 | 0 | 0 | 0 | 0 | 0 | SH < H | 0 | 0 | 0 | 0 | 0 | 0
10_0.0_90_21 | 21 | 0 | 0 | 0 | 0 | 0 | 0 | 0 | 0 | 0 | 0 | 0 | 0 | 0 | 0 | 0 |  | FALSE | 0 | 0 | 0 | 0 | 0 | 0 | 0 | 0 | 0 | 0 | SH < H | 0 | 0 | 0 | 0 | 0 | 0
10_0.0_90_22 | 22 | 0 | 0 | 0 | 0 | 0 | 0 | 0 | 0 | 0 | 0 | 0 | 0 | 0 | 0 | 0 |  | FALSE | 0 | 0 | 0 | 0 | 0 | 0 | 0 | 0 | 0 | 0 | SH < H | 0 | 0 | 0 | 0 | 0 | 0
10_0.0_90_23 | 23 | 0 | 0 | 0 | 0 | 0 | 0 | 0 | 0 | 0 | 0 | 0 | 0 | 0 | 0 | 0 |  | FALSE | 0 | 0 | 0 | 0 | 0 | 0 | 0 | 0 | 0 | 0 | SH < H | 0 | 0 | 0 | 0 | 0 | 0
10_0.0_90_24 | 24 | 0 | 0 | 0 | 0 | 0 | 0 | 0 | 0 | 0 | 0 | 0 | 0 | 0 | 0 | 0 |  | FALSE | 0 | 0 | 0 | 0 | 0 | 0 | 0 | 0 | 0 | 0 | SH < H | 0 | 0 | 0 | 0 | 0 | 0
um 180 Grad gedreht | [6 empty] | reflektierte Direktstrahlung
4_180.0_90_0 | 0 | [5 empty] | 0 | 0
4_180.0_90_1 | 1 | [5 empty] | 0 | 0
4_180.0_90_2 | 2 | [5 empty] | 0 | 0
4_180.0_90_3 | 3 | [5 empty] | 0 | 0
4_180.0_90_4 | 4 | [5 empty] | 0 | 0
4_180.0_90_5 | 5 | [5 empty] | 0 | 0
4_180.0_90_6 | 6 | [5 empty] | 45.7788 | 0
4_180.0_90_7 | 7 | [5 empty] | -0.0011297 | 0
4_180.0_90_8 | 8 | [5 empty] | -0.0013644 | 0
4_180.0_90_9 | 9 | [5 empty] | -0.0014834 | 0
4_180.0_90_10 | 10 | [5 empty] | -0.0015478 | 0
4_180.0_90_11 | 11 | [5 empty] | -0.0015804 | 0
4_180.0_90_12 | 12 | [5 empty] | -0.0015904 | 0
4_180.0_90_13 | 13 | [5 empty] | -0.0015804 | 0
4_180.0_90_14 | 14 | [5 empty] | -0.0015478 | 0
4_180.0_90_15 | 15 | [5 empty] | -0.0014834 | 0
4_180.0_90_16 | 16 | [5 empty] | -0.0013644 | 0
4_180.0_90_17 | 17 | [5 empty] | -0.0011297 | 0
4_180.0_90_18 | 18 | [5 empty] | 45.7788 | 0
4_180.0_90_19 | 19 | [5 empty] | 0 | 0
4_180.0_90_20 | 20 | [5 empty] | 0 | 0
4_180.0_90_21 | 21 | [5 empty] | 0 | 0
4_180.0_90_22 | 22 | [5 empty] | 0 | 0
4_180.0_90_23 | 23 | [5 empty] | 0 | 0
4_180.0_90_24 | 24 | [5 empty] | 0 | 0
5_180.0_90_0 | 0 | [5 empty] | 0 | 0
5_180.0_90_1 | 1 | [5 empty] | 0 | 0
5_180.0_90_2 | 2 | [5 empty] | 0 | 0
5_180.0_90_3 | 3 | [5 empty] | 0 | 0
5_180.0_90_4 | 4 | [5 empty] | 0 | 0
5_180.0_90_5 | 5 | [5 empty] | 42.1959 | 0
5_180.0_90_6 | 6 | [5 empty] | 117.8084 | 0
5_180.0_90_7 | 7 | [5 empty] | 39.4151 | 0
5_180.0_90_8 | 8 | [5 empty] | -0.0013672 | 0
5_180.0_90_9 | 9 | [5 empty] | -0.001459 | 0
5_180.0_90_10 | 10 | [5 empty] | -0.0015114 | 0
5_180.0_90_11 | 11 | [5 empty] | -0.0015387 | 0
5_180.0_90_12 | 12 | [5 empty] | -0.0015473 | 0
5_180.0_90_13 | 13 | [5 empty] | -0.0015387 | 0
5_180.0_90_14 | 14 | [5 empty] | -0.0015114 | 0
5_180.0_90_15 | 15 | [5 empty] | -0.001459 | 0
5_180.0_90_16 | 16 | [5 empty] | -0.0013672 | 0
5_180.0_90_17 | 17 | [5 empty] | 39.4151 | 0
5_180.0_90_18 | 18 | [5 empty] | 117.8084 | 0
5_180.0_90_19 | 19 | [5 empty] | 42.1959 | 0
5_180.0_90_20 | 20 | [5 empty] | 0 | 0
5_180.0_90_21 | 21 | [5 empty] | 0 | 0
5_180.0_90_22 | 22 | [5 empty] | 0 | 0
5_180.0_90_23 | 23 | [5 empty] | 0 | 0
5_180.0_90_24 | 24 | [5 empty] | 0 | 0
6_180.0_90_0 | 0 | [5 empty] | 0 | 0
6_180.0_90_1 | 1 | [5 empty] | 0 | 0
6_180.0_90_2 | 2 | [5 empty] | 0 | 0
6_180.0_90_3 | 3 | [5 empty] | 0 | 0
6_180.0_90_4 | 4 | [5 empty] | 0 | 0
6_180.0_90_5 | 5 | [5 empty] | 96.7366 | 0
6_180.0_90_6 | 6 | [5 empty] | 146.2986 | 0
6_180.0_90_7 | 7 | [5 empty] | 68.9951 | 0
6_180.0_90_8 | 8 | [5 empty] | -0.0013529 | 0
6_180.0_90_9 | 9 | [5 empty] | -0.0014368 | 0
6_180.0_90_10 | 10 | [5 empty] | -0.0014857 | 0
6_180.0_90_11 | 11 | [5 empty] | -0.0015114 | 0
6_180.0_90_12 | 12 | [5 empty] | -0.0015195 | 0
6_180.0_90_13 | 13 | [5 empty] | -0.0015114 | 0
6_180.0_90_14 | 14 | [5 empty] | -0.0014857 | 0
6_180.0_90_15 | 15 | [5 empty] | -0.0014368 | 0
6_180.0_90_16 | 16 | [5 empty] | -0.0013529 | 0
6_180.0_90_17 | 17 | [5 empty] | 68.9951 | 0
6_180.0_90_18 | 18 | [5 empty] | 146.2986 | 0
6_180.0_90_19 | 19 | [5 empty] | 96.7366 | 0
6_180.0_90_20 | 20 | [5 empty] | 0 | 0
6_180.0_90_21 | 21 | [5 empty] | 0 | 0
6_180.0_90_22 | 22 | [5 empty] | 0 | 0
6_180.0_90_23 | 23 | [5 empty] | 0 | 0
6_180.0_90_24 | 24 | [5 empty] | 0 | 0
7_180.0_90_0 | 0 | [5 empty] | 0 | 0
7_180.0_90_1 | 1 | [5 empty] | 0 | 0
7_180.0_90_2 | 2 | [5 empty] | 0 | 0
7_180.0_90_3 | 3 | [5 empty] | 0 | 0
7_180.0_90_4 | 4 | [5 empty] | 0 | 0
7_180.0_90_5 | 5 | [5 empty] | 45.7435 | 0
7_180.0_90_6 | 6 | [5 empty] | 116.6431 | 0
7_180.0_90_7 | 7 | [5 empty] | 42.9467 | 0
7_180.0_90_8 | 8 | [5 empty] | -0.001323 | 0
7_180.0_90_9 | 9 | [5 empty] | -0.0014149 | 0
7_180.0_90_10 | 10 | [5 empty] | -0.0014677 | 0
7_180.0_90_11 | 11 | [5 empty] | -0.0014953 | 0
7_180.0_90_12 | 12 | [5 empty] | -0.0015039 | 0
7_180.0_90_13 | 13 | [5 empty] | -0.0014953 | 0
7_180.0_90_14 | 14 | [5 empty] | -0.0014677 | 0
7_180.0_90_15 | 15 | [5 empty] | -0.0014149 | 0
7_180.0_90_16 | 16 | [5 empty] | -0.001323 | 0
7_180.0_90_17 | 17 | [5 empty] | 42.9467 | 0
7_180.0_90_18 | 18 | [5 empty] | 116.6431 | 0
7_180.0_90_19 | 19 | [5 empty] | 45.7435 | 0
7_180.0_90_20 | 20 | [5 empty] | 0 | 0
7_180.0_90_21 | 21 | [5 empty] | 0 | 0
7_180.0_90_22 | 22 | [5 empty] | 0 | 0
7_180.0_90_23 | 23 | [5 empty] | 0 | 0
7_180.0_90_24 | 24 | [5 empty] | 0 | 0
8_180.0_90_0 | 0 | [5 empty] | 0 | 0
8_180.0_90_1 | 1 | [5 empty] | 0 | 0
8_180.0_90_2 | 2 | [5 empty] | 0 | 0
8_180.0_90_3 | 3 | [5 empty] | 0 | 0
8_180.0_90_4 | 4 | [5 empty] | 0 | 0
8_180.0_90_5 | 5 | [5 empty] | 0 | 0
8_180.0_90_6 | 6 | [5 empty] | 44.2503 | 0
8_180.0_90_7 | 7 | [5 empty] | -0.0010479 | 0
8_180.0_90_8 | 8 | [5 empty] | -0.0012822 | 0
8_180.0_90_9 | 9 | [5 empty] | -0.0014036 | 0
8_180.0_90_10 | 10 | [5 empty] | -0.0014701 | 0
8_180.0_90_11 | 11 | [5 empty] | -0.001504 | 0
8_180.0_90_12 | 12 | [5 empty] | -0.0015145 | 0
8_180.0_90_13 | 13 | [5 empty] | -0.001504 | 0
8_180.0_90_14 | 14 | [5 empty] | -0.0014701 | 0
8_180.0_90_15 | 15 | [5 empty] | -0.0014036 | 0
8_180.0_90_16 | 16 | [5 empty] | -0.0012822 | 0
8_180.0_90_17 | 17 | [5 empty] | -0.0010479 | 0
8_180.0_90_18 | 18 | [5 empty] | 44.2503 | 0
8_180.0_90_19 | 19 | [5 empty] | 0 | 0
8_180.0_90_20 | 20 | [5 empty] | 0 | 0
8_180.0_90_21 | 21 | [5 empty] | 0 | 0
8_180.0_90_22 | 22 | [5 empty] | 0 | 0
8_180.0_90_23 | 23 | [5 empty] | 0 | 0
8_180.0_90_24 | 24 | [5 empty] | 0 | 0
9_180.0_90_0 | 0 | [5 empty] | 0 | 0
9_180.0_90_1 | 1 | [5 empty] | 0 | 0
9_180.0_90_2 | 2 | [5 empty] | 0 | 0
9_180.0_90_3 | 3 | [5 empty] | 0 | 0
9_180.0_90_4 | 4 | [5 empty] | 0 | 0
9_180.0_90_5 | 5 | [5 empty] | 0 | 0
9_180.0_90_6 | 6 | [5 empty] | 0 | 0
9_180.0_90_7 | 7 | [5 empty] | -0.00074071 | 0
9_180.0_90_8 | 8 | [5 empty] | -0.0011988 | 0
9_180.0_90_9 | 9 | [5 empty] | -0.0013946 | 0
9_180.0_90_10 | 10 | [5 empty] | -0.0014913 | 0
9_180.0_90_11 | 11 | [5 empty] | -0.001538 | 0
9_180.0_90_12 | 12 | [5 empty] | -0.0015521 | 0
9_180.0_90_13 | 13 | [5 empty] | -0.001538 | 0
9_180.0_90_14 | 14 | [5 empty] | -0.0014913 | 0
9_180.0_90_15 | 15 | [5 empty] | -0.0013946 | 0
9_180.0_90_16 | 16 | [5 empty] | -0.0011988 | 0
9_180.0_90_17 | 17 | [5 empty] | -0.00074071 | 0
9_180.0_90_18 | 18 | [5 empty] | 0 | 0
9_180.0_90_19 | 19 | [5 empty] | 0 | 0
9_180.0_90_20 | 20 | [5 empty] | 0 | 0
9_180.0_90_21 | 21 | [5 empty] | 0 | 0
9_180.0_90_22 | 22 | [5 empty] | 0 | 0
9_180.0_90_23 | 23 | [5 empty] | 0 | 0
9_180.0_90_24 | 24 | [5 empty] | 0 | 0
10_180.0_90_0 | 0 | [5 empty] | 0 | 0
10_180.0_90_1 | 1 | [5 empty] | 0 | 0
10_180.0_90_2 | 2 | [5 empty] | 0 | 0
10_180.0_90_3 | 3 | [5 empty] | 0 | 0
10_180.0_90_4 | 4 | [5 empty] | 0 | 0
10_180.0_90_5 | 5 | [5 empty] | 0 | 0
10_180.0_90_6 | 6 | [5 empty] | 0 | 0
10_180.0_90_7 | 7 | [5 empty] | -4.4597e-05 | 0
10_180.0_90_8 | 8 | [5 empty] | -0.00095036 | 0
10_180.0_90_9 | 9 | [5 empty] | -0.0013065 | 0
10_180.0_90_10 | 10 | [5 empty] | -0.0014593 | 0
10_180.0_90_11 | 11 | [5 empty] | -0.0015282 | 0
10_180.0_90_12 | 12 | [5 empty] | -0.0015483 | 0
10_180.0_90_13 | 13 | [5 empty] | -0.0015282 | 0
10_180.0_90_14 | 14 | [5 empty] | -0.0014593 | 0
10_180.0_90_15 | 15 | [5 empty] | -0.0013065 | 0
10_180.0_90_16 | 16 | [5 empty] | -0.00095036 | 0
10_180.0_90_17 | 17 | [5 empty] | -4.4597e-05 | 0
10_180.0_90_18 | 18 | [5 empty] | 0 | 0
10_180.0_90_19 | 19 | [5 empty] | 0 | 0
10_180.0_90_20 | 20 | [5 empty] | 0 | 0
10_180.0_90_21 | 21 | [5 empty] | 0 | 0
10_180.0_90_22 | 22 | [5 empty] | 0 | 0
10_180.0_90_23 | 23 | [5 empty] | 0 | 0
10_180.0_90_24 | 24 | [5 empty] | 0 | 0
Note on B2: Dietrich Christian: =CALC_1!T77
Note on K2: Dietrich Christian: =G2/2+G4
Note on K5: Dietrich Christian: =G3/2+G6
Note on K6: Dietrich Christian: =G3/2+G8

## Sonne.3.3a (hidden)
F1.2
Flächenazimut | 0 | 180 |  | Fensterhöhe (IST) |  | 0 |  | Abstand ab Fenstermitte |  | 0 | [9 empty] | 1.37 | 0
Flächenneigung | 90 |  |  | Fensterbreite (IST) |  | 0 |  | Winkel Überhang, Mitte |  | 0
Monat | 4 |  |  | Abst. Überh. |  | 0 |  | Winkel, ab UK Fenster |  | 0 |  |  | Monat | Einstrahlung (o.b.V.) | Einstrahlung (m.b.V.) | >> | >= SW | < SW | Korrektur Qs | >= SW inkl. | < SW inkl.
| 5 |  |  | Länge Überh. |  | 0 |  | Abstand ab Fenstermitte Li |  | 0
| 6 |  |  | Abst. Seitenbl. Li |  | 0 |  | Abstand ab Fenstermitte Re |  | 0
| 7 |  |  | Länge Seitenbl. Li |  | 0 |  | Winkel Seitenblende Li |  | 0 |  |  | APRIL | 4546.4836 | 4546.4859 | 100% | 4320.582 | 225.904 | #N/A | #N/A | #N/A | #N/A
| 8 |  |  | Abst. Seitenbl. Re |  | 0 |  | Winkel, ab Seite Fenster Li |  | 0 |  |  | MAI | 3763.5007 | 3763.5098 | 100% | 3119.3177 | 644.1921 | #N/A | #N/A | #N/A | #N/A
| 9 |  |  | Länge Seitenbl. Re |  | 0 |  | Winkel Seitenblende Re |  | 0 |  |  | JUNI | 3461.9994 | 3462.0095 | 100% | 2816.7572 | 645.2523 | #N/A | #N/A | #N/A | #N/A
| 10 | [6 empty] | Winkel, ab Seite Fenster Re |  | 0 |  |  | JULI | 3682.9464 | 3682.9552 | 100% | 3032.2039 | 650.7513 | #N/A | #N/A | #N/A | #N/A
|  |  |  | Transmission Überhang |  | 0% |  | Korrektur Diffusstrahlung |  | 1 | 0.55 |  | AUGUST | 4371.2664 | 4371.2685 | 100% | 4144.232 | 227.0365 | #N/A | #N/A | #N/A | #N/A
Ref. Nachbarfassaden | 0 |  |  | Transmission Seitenblende |  | 0% |  | Schwellwert Sonnenschutz |  | 200 |  |  | SEPTEMBER | 5319.186 | 5319.186 | 100% | 5097.2698 | 221.9162 | #N/A | #N/A | #N/A | #N/A
[13 empty] | OKTOBER | 5501.3109 | 5501.3109 | 100% | 5483.006 | 18.3049 | #N/A | #N/A | #N/A | #N/A
Umrechnung | 57.2958 | [6 empty] | Horizontwinkel |  | 0
[18 empty] | 30646.7257 |  |  | #N/A | #N/A
[19 empty] | Wert für Vertikal | #N/A | #N/A
[20 empty] | #N/A | #N/A
Einstrahlung (m.b.V.)
[13 empty] | APRIL |  |  |  | 4320.582 | 225.9016 | #N/A | #N/A | #N/A
[13 empty] | MAI |  |  |  | 3119.3177 | 644.183 | #N/A | #N/A | #N/A
[13 empty] | JUNI |  |  |  | 2816.7572 | 645.2422 | #N/A | #N/A | #N/A
[13 empty] | JULI |  |  |  | 3032.2039 | 650.7425 | #N/A | #N/A | #N/A
[13 empty] | AUGUST |  |  |  | 4144.232 | 227.0344 | #N/A | #N/A | #N/A
[13 empty] | SEPTEMBER |  |  |  | 5097.2698 | 221.9162 | #N/A | #N/A | #N/A
[13 empty] | OKTOBER |  |  |  | 5483.006 | 18.3049 | #N/A | #N/A | #N/A
[19 empty] | Wert für Geneigt | #N/A | #N/A
Flächenazimut | 0
Flächenneigung | 90
[11 empty] | Verschattungsfaktor Überhang | [5 empty] | Verschattungsfaktor Seitenblende | [6 empty] | Seitenblende + Überhang |  |  | Verschattung Horizont |  |  | SB + ÜBH + HOR |  | 200 |  | 200
[11 empty] | Fov,dir | Fov,dir,trans. | Fov,dif | Fov,dif,trans. | Fov,ges | Strahlung | ? R/L | Ffin,dir | Ffin,dir,trans. | Ffin,dif | Ffin,dif,trans. | Ffin,ges | Strahlung | ef.Diffus | Fov+fin,ges | eff.Strahlung | Fhor,ges | ef.Strahlung |  | Fov+fin+hor,ges | Geamtstrahlung | bezogen auf verschattete |  | bezogen auf verschattete
|  | Sonnenhöhe | Sonnenazimut | Wandazimut | Einstrahlwinkel | Hor.Profil-Winkel | Direktstrahlung | Diffusstrahlung | Diffusstrahlung | Gesamtstrahlung | [5 empty] | inkl. Überh | wirksam | [5 empty] | inkl.Seit.bl. | [7 empty] | inkl.Versch.
[7 empty] | ohne Refl. | ohne Refl. | inkl. Refl. | inkl. Refl. | [21 empty] | >= SW | < SW | >= SW | < SW
4_0.0_90_0 | 0 | 0 | 0 | 0 | 0 | 0 | 0 | 0 | 0 | 0 | 0 | 0 | 0 | 0 | 0 | 0 |  | FALSE | 0 | 0 | 0 | 0 | 0 | 0 | 0 | 0 | 0 | 0 | SH < H | 0 | 0 | 0 | 0 | 0 | 0
4_0.0_90_1 | 1 | 0 | 0 | 0 | 0 | 0 | 0 | 0 | 0 | 0 | 0 | 0 | 0 | 0 | 0 | 0 |  | FALSE | 0 | 0 | 0 | 0 | 0 | 0 | 0 | 0 | 0 | 0 | SH < H | 0 | 0 | 0 | 0 | 0 | 0
4_0.0_90_2 | 2 | 0 | 0 | 0 | 0 | 0 | 0 | 0 | 0 | 0 | 0 | 0 | 0 | 0 | 0 | 0 |  | FALSE | 0 | 0 | 0 | 0 | 0 | 0 | 0 | 0 | 0 | 0 | SH < H | 0 | 0 | 0 | 0 | 0 | 0
4_0.0_90_3 | 3 | 0 | 0 | 0 | 0 | 0 | 0 | 0 | 0 | 0 | 0 | 0 | 0 | 0 | 0 | 0 |  | FALSE | 0 | 0 | 0 | 0 | 0 | 0 | 0 | 0 | 0 | 0 | SH < H | 0 | 0 | 0 | 0 | 0 | 0
4_0.0_90_4 | 4 | 0 | 0 | 0 | 0 | 0 | 0 | 0 | 0 | 0 | 0 | 0 | 0 | 0 | 0 | 0 |  | FALSE | 0 | 0 | 0 | 0 | 0 | 0 | 0 | 0 | 0 | 0 | SH < H | 0 | 0 | 0 | 0 | 0 | 0
4_0.0_90_5 | 5 | 0 | 0 | 0 | 0 | 0 | 0 | 0 | 0 | 0 | 0 | 0 | 0 | 0 | 0 | 0 |  | FALSE | 0 | 0 | 0 | 0 | 0 | 0 | 0 | 0 | 0 | 0 | SH < H | 0 | 0 | 0 | 0 | 0 | 0
4_0.0_90_6 | 6 | 8.4218 | 98.006 | 98.006 | 90.0001 | 0 | -0.00057992 | 24.2046 | 24.2046 | 24.2041 | 0 | 0 | 1 | 1 | 1 | 24.2046 | L | FALSE | 0 | 1 | 1 | 1 | 24.2046 | 24.2046 | 1 | 24.2052 | 1 | 24.2041 | SH > H | 1 | 24.2052 | 0 | 24.2052 | 0 | 24.2041
4_0.0_90_7 | 7 | 18.6735 | 87.1629 | 87.1629 | 87.3124 | 81.6681 | 30.3512 | 58.3956 | 58.3956 | 88.7468 | 1 | 1 | 1 | 1 | 1 | 88.7468 | L | 1 | 1 | 1 | 1 | 1 | 88.7468 | 58.3956 | 1 | 88.7468 | 1 | 88.7468 | SH > H | 1 | 88.7468 | 0 | 88.7468 | 0 | 88.7468
4_0.0_90_8 | 8 | 28.8196 | 75.5268 | 75.5268 | 77.3513 | 65.5702 | 171.1856 | 83.1845 | 83.1845 | 254.3701 | 1 | 1 | 1 | 1 | 1 | 254.3701 | L | 1 | 1 | 1 | 1 | 1 | 254.3701 | 83.1845 | 1 | 254.3701 | 1 | 254.3701 | SH > H | 1 | 254.3701 | 254.3701 | 0 | 254.3701 | 0
4_0.0_90_9 | 9 | 38.3937 | 62.1004 | 62.1004 | 68.4852 | 59.4378 | 311.699 | 102.25 | 102.25 | 413.9489 | 1 | 1 | 1 | 1 | 1 | 413.9489 | L | 1 | 1 | 1 | 1 | 1 | 413.9489 | 102.25 | 1 | 413.9489 | 1 | 413.9489 | SH > H | 1 | 413.9489 | 413.9489 | 0 | 413.9489 | 0
4_0.0_90_10 | 10 | 46.696 | 45.5705 | 45.5705 | 61.3062 | 56.5845 | 425.7772 | 116.1461 | 116.1461 | 541.9233 | 1 | 1 | 1 | 1 | 1 | 541.9233 | L | 1 | 1 | 1 | 1 | 1 | 541.9233 | 116.1461 | 1 | 541.9233 | 1 | 541.9233 | SH > H | 1 | 541.9233 | 541.9233 | 0 | 541.9233 | 0
4_0.0_90_11 | 11 | 52.6342 | 24.6926 | 24.6926 | 56.5364 | 55.2475 | 499.2978 | 124.6668 | 124.6668 | 623.9646 | 1 | 1 | 1 | 1 | 1 | 623.9646 | L | 1 | 1 | 1 | 1 | 1 | 623.9646 | 124.6668 | 1 | 623.9646 | 1 | 623.9646 | SH > H | 1 | 623.9646 | 623.9646 | 0 | 623.9646 | 0
4_0.0_90_12 | 12 | 54.85 | 0 | 0 | 54.85 | 54.85 | 524.6249 | 127.5431 | 127.5431 | 652.168 | 1 | 1 | 1 | 1 | 1 | 652.168 | L | 1 | 1 | 1 | 1 | 1 | 652.168 | 127.5431 | 1 | 652.168 | 1 | 652.168 | SH > H | 1 | 652.168 | 652.168 | 0 | 652.168 | 0
4_0.0_90_13 | 13 | 52.6342 | -24.6926 | 24.6926 | 56.5364 | 55.2475 | 499.2978 | 124.6668 | 124.6668 | 623.9646 | 1 | 1 | 1 | 1 | 1 | 623.9646 | R | 1 | 1 | 1 | 1 | 1 | 623.9646 | 124.6668 | 1 | 623.9646 | 1 | 623.9646 | SH > H | 1 | 623.9646 | 623.9646 | 0 | 623.9646 | 0
4_0.0_90_14 | 14 | 46.696 | -45.5705 | 45.5705 | 61.3062 | 56.5845 | 425.7772 | 116.1461 | 116.1461 | 541.9233 | 1 | 1 | 1 | 1 | 1 | 541.9233 | R | 1 | 1 | 1 | 1 | 1 | 541.9233 | 116.1461 | 1 | 541.9233 | 1 | 541.9233 | SH > H | 1 | 541.9233 | 541.9233 | 0 | 541.9233 | 0
4_0.0_90_15 | 15 | 38.3937 | -62.1004 | 62.1004 | 68.4852 | 59.4378 | 311.699 | 102.25 | 102.25 | 413.9489 | 1 | 1 | 1 | 1 | 1 | 413.9489 | R | 1 | 1 | 1 | 1 | 1 | 413.9489 | 102.25 | 1 | 413.9489 | 1 | 413.9489 | SH > H | 1 | 413.9489 | 413.9489 | 0 | 413.9489 | 0
4_0.0_90_16 | 16 | 28.8196 | -75.5268 | 75.5268 | 77.3513 | 65.5702 | 171.1856 | 83.1845 | 83.1845 | 254.3701 | 1 | 1 | 1 | 1 | 1 | 254.3701 | R | 1 | 1 | 1 | 1 | 1 | 254.3701 | 83.1845 | 1 | 254.3701 | 1 | 254.3701 | SH > H | 1 | 254.3701 | 254.3701 | 0 | 254.3701 | 0
4_0.0_90_17 | 17 | 18.6735 | -87.1629 | 87.1629 | 87.3124 | 81.6681 | 30.3512 | 58.3956 | 58.3956 | 88.7468 | 1 | 1 | 1 | 1 | 1 | 88.7468 | R | 1 | 1 | 1 | 1 | 1 | 88.7468 | 58.3956 | 1 | 88.7468 | 1 | 88.7468 | SH > H | 1 | 88.7468 | 0 | 88.7468 | 0 | 88.7468
4_0.0_90_18 | 18 | 8.4218 | -98.006 | 98.006 | 90.0001 | 0 | -0.00057992 | 24.2046 | 24.2046 | 24.2041 | 0 | 0 | 1 | 1 | 1 | 24.2046 | R | FALSE | 0 | 1 | 1 | 1 | 24.2046 | 24.2046 | 1 | 24.2052 | 1 | 24.2041 | SH > H | 1 | 24.2052 | 0 | 24.2052 | 0 | 24.2041
4_0.0_90_19 | 19 | 0 | 0 | 0 | 0 | 0 | 0 | 0 | 0 | 0 | 0 | 0 | 0 | 0 | 0 | 0 |  | FALSE | 0 | 0 | 0 | 0 | 0 | 0 | 0 | 0 | 0 | 0 | SH < H | 0 | 0 | 0 | 0 | 0 | 0
4_0.0_90_20 | 20 | 0 | 0 | 0 | 0 | 0 | 0 | 0 | 0 | 0 | 0 | 0 | 0 | 0 | 0 | 0 |  | FALSE | 0 | 0 | 0 | 0 | 0 | 0 | 0 | 0 | 0 | 0 | SH < H | 0 | 0 | 0 | 0 | 0 | 0
4_0.0_90_21 | 21 | 0 | 0 | 0 | 0 | 0 | 0 | 0 | 0 | 0 | 0 | 0 | 0 | 0 | 0 | 0 |  | FALSE | 0 | 0 | 0 | 0 | 0 | 0 | 0 | 0 | 0 | 0 | SH < H | 0 | 0 | 0 | 0 | 0 | 0
4_0.0_90_22 | 22 | 0 | 0 | 0 | 0 | 0 | 0 | 0 | 0 | 0 | 0 | 0 | 0 | 0 | 0 | 0 |  | FALSE | 0 | 0 | 0 | 0 | 0 | 0 | 0 | 0 | 0 | 0 | SH < H | 0 | 0 | 0 | 0 | 0 | 0
4_0.0_90_23 | 23 | 0 | 0 | 0 | 0 | 0 | 0 | 0 | 0 | 0 | 0 | 0 | 0 | 0 | 0 | 0 |  | FALSE | 0 | 0 | 0 | 0 | 0 | 0 | 0 | 0 | 0 | 0 | SH < H | 0 | 0 | 0 | 0 | 0 | 0
4_0.0_90_24 | 24 | 0 | 0 | 0 | 0 | 0 | 0 | 0 | 0 | 0 | 0 | 0 | 0 | 0 | 0 | 0 |  | FALSE | 0 | 0 | 0 | 0 | 0 | 0 | 0 | 0 | 0 | 0 | SH < H | 0 | 0 | 0 | 0 | 0 | 0
5_0.0_90_0 | 0 | 0 | 0 | 0 | 0 | 0 | 0 | 0 | 0 | 0 | 0 | 0 | 0 | 0 | 0 | 0 |  | FALSE | 0 | 0 | 0 | 0 | 0 | 0 | 0 | 0 | 0 | 0 | SH < H | 0 | 0 | 0 | 0 | 0 | 0
5_0.0_90_1 | 1 | 0 | 0 | 0 | 0 | 0 | 0 | 0 | 0 | 0 | 0 | 0 | 0 | 0 | 0 | 0 |  | FALSE | 0 | 0 | 0 | 0 | 0 | 0 | 0 | 0 | 0 | 0 | SH < H | 0 | 0 | 0 | 0 | 0 | 0
5_0.0_90_2 | 2 | 0 | 0 | 0 | 0 | 0 | 0 | 0 | 0 | 0 | 0 | 0 | 0 | 0 | 0 | 0 |  | FALSE | 0 | 0 | 0 | 0 | 0 | 0 | 0 | 0 | 0 | 0 | SH < H | 0 | 0 | 0 | 0 | 0 | 0
5_0.0_90_3 | 3 | 0 | 0 | 0 | 0 | 0 | 0 | 0 | 0 | 0 | 0 | 0 | 0 | 0 | 0 | 0 |  | FALSE | 0 | 0 | 0 | 0 | 0 | 0 | 0 | 0 | 0 | 0 | SH < H | 0 | 0 | 0 | 0 | 0 | 0
5_0.0_90_4 | 4 | 0 | 0 | 0 | 0 | 0 | 0 | 0 | 0 | 0 | 0 | 0 | 0 | 0 | 0 | 0 |  | FALSE | 0 | 0 | 0 | 0 | 0 | 0 | 0 | 0 | 0 | 0 | SH < H | 0 | 0 | 0 | 0 | 0 | 0
5_0.0_90_5 | 5 | 4.7308 | 114.3872 | 114.3872 | 90.0001 | 0 | -0.00017897 | 8.2903 | 8.2903 | 8.2902 | 0 | 0 | 1 | 1 | 1 | 8.2903 | L | FALSE | 0 | 1 | 1 | 1 | 8.2903 | 8.2903 | 1 | 8.2905 | 1 | 8.2902 | SH > H | 1 | 8.2905 | 0 | 8.2905 | 0 | 8.2902
5_0.0_90_6 | 6 | 14.4253 | 104.0031 | 104.0031 | 90.0001 | 0 | -0.0008774 | 49.0202 | 49.0202 | 49.0193 | 0 | 0 | 1 | 1 | 1 | 49.0202 | L | FALSE | 0 | 1 | 1 | 1 | 49.0202 | 49.0202 | 1 | 49.0211 | 1 | 49.0193 | SH > H | 1 | 49.0211 | 0 | 49.0211 | 0 | 49.0193
5_0.0_90_7 | 7 | 24.5673 | 93.6059 | 93.6059 | 90.0001 | 0 | -0.0012027 | 78.6773 | 78.6773 | 78.6761 | 0 | 0 | 1 | 1 | 1 | 78.6773 | L | FALSE | 0 | 1 | 1 | 1 | 78.6773 | 78.6773 | 1 | 78.6785 | 1 | 78.6761 | SH > H | 1 | 78.6785 | 0 | 78.6785 | 0 | 78.6761
5_0.0_90_8 | 8 | 34.8234 | 82.449 | 82.449 | 83.8071 | 79.3024 | 84.5033 | 101.6026 | 101.6026 | 186.106 | 1 | 1 | 1 | 1 | 1 | 186.106 | L | 1 | 1 | 1 | 1 | 1 | 186.106 | 101.6026 | 1 | 186.106 | 1 | 186.106 | SH > H | 1 | 186.106 | 0 | 186.106 | 0 | 186.106
5_0.0_90_9 | 9 | 44.7808 | 69.4095 | 69.4095 | 75.5444 | 70.4863 | 208.6714 | 119.5705 | 119.5705 | 328.2419 | 1 | 1 | 1 | 1 | 1 | 328.2419 | L | 1 | 1 | 1 | 1 | 1 | 328.2419 | 119.5705 | 1 | 328.2419 | 1 | 328.2419 | SH > H | 1 | 328.2419 | 328.2419 | 0 | 328.2419 | 0
5_0.0_90_10 | 10 | 53.7765 | 52.6635 | 52.6635 | 68.998 | 66.0459 | 310.3582 | 132.7264 | 132.7264 | 443.0846 | 1 | 1 | 1 | 1 | 1 | 443.0846 | L | 1 | 1 | 1 | 1 | 1 | 443.0846 | 132.7264 | 1 | 443.0846 | 1 | 443.0846 | SH > H | 1 | 443.0846 | 443.0846 | 0 | 443.0846 | 0
5_0.0_90_11 | 11 | 60.5797 | 29.6778 | 29.6778 | 64.7368 | 63.8969 | 376.2594 | 140.8 | 140.8 | 517.0594 | 1 | 1 | 1 | 1 | 1 | 517.0594 | L | 1 | 1 | 1 | 1 | 1 | 517.0594 | 140.8 | 1 | 517.0594 | 1 | 517.0594 | SH > H | 1 | 517.0594 | 517.0594 | 0 | 517.0594 | 0
5_0.0_90_12 | 12 | 63.25 | 0 | 0 | 63.25 | 63.25 | 399.0205 | 143.5255 | 143.5255 | 542.546 | 1 | 1 | 1 | 1 | 1 | 542.546 | L | 1 | 1 | 1 | 1 | 1 | 542.546 | 143.5255 | 1 | 542.546 | 1 | 542.546 | SH > H | 1 | 542.546 | 542.546 | 0 | 542.546 | 0
5_0.0_90_13 | 13 | 60.5797 | -29.6778 | 29.6778 | 64.7368 | 63.8969 | 376.2594 | 140.8 | 140.8 | 517.0594 | 1 | 1 | 1 | 1 | 1 | 517.0594 | R | 1 | 1 | 1 | 1 | 1 | 517.0594 | 140.8 | 1 | 517.0594 | 1 | 517.0594 | SH > H | 1 | 517.0594 | 517.0594 | 0 | 517.0594 | 0
5_0.0_90_14 | 14 | 53.7765 | -52.6635 | 52.6635 | 68.998 | 66.0459 | 310.3582 | 132.7264 | 132.7264 | 443.0846 | 1 | 1 | 1 | 1 | 1 | 443.0846 | R | 1 | 1 | 1 | 1 | 1 | 443.0846 | 132.7264 | 1 | 443.0846 | 1 | 443.0846 | SH > H | 1 | 443.0846 | 443.0846 | 0 | 443.0846 | 0
5_0.0_90_15 | 15 | 44.7808 | -69.4095 | 69.4095 | 75.5444 | 70.4863 | 208.6714 | 119.5705 | 119.5705 | 328.2419 | 1 | 1 | 1 | 1 | 1 | 328.2419 | R | 1 | 1 | 1 | 1 | 1 | 328.2419 | 119.5705 | 1 | 328.2419 | 1 | 328.2419 | SH > H | 1 | 328.2419 | 328.2419 | 0 | 328.2419 | 0
5_0.0_90_16 | 16 | 34.8234 | -82.449 | 82.449 | 83.8071 | 79.3024 | 84.5033 | 101.6026 | 101.6026 | 186.106 | 1 | 1 | 1 | 1 | 1 | 186.106 | R | 1 | 1 | 1 | 1 | 1 | 186.106 | 101.6026 | 1 | 186.106 | 1 | 186.106 | SH > H | 1 | 186.106 | 0 | 186.106 | 0 | 186.106
5_0.0_90_17 | 17 | 24.5673 | -93.6059 | 93.6059 | 90.0001 | 0 | -0.0012027 | 78.6773 | 78.6773 | 78.6761 | 0 | 0 | 1 | 1 | 1 | 78.6773 | R | FALSE | 0 | 1 | 1 | 1 | 78.6773 | 78.6773 | 1 | 78.6785 | 1 | 78.6761 | SH > H | 1 | 78.6785 | 0 | 78.6785 | 0 | 78.6761
5_0.0_90_18 | 18 | 14.4253 | -104.0031 | 104.0031 | 90.0001 | 0 | -0.0008774 | 49.0202 | 49.0202 | 49.0193 | 0 | 0 | 1 | 1 | 1 | 49.0202 | R | FALSE | 0 | 1 | 1 | 1 | 49.0202 | 49.0202 | 1 | 49.0211 | 1 | 49.0193 | SH > H | 1 | 49.0211 | 0 | 49.0211 | 0 | 49.0193
5_0.0_90_19 | 19 | 4.7308 | -114.3872 | 114.3872 | 90.0001 | 0 | -0.00017897 | 8.2903 | 8.2903 | 8.2902 | 0 | 0 | 1 | 1 | 1 | 8.2903 | R | FALSE | 0 | 1 | 1 | 1 | 8.2903 | 8.2903 | 1 | 8.2905 | 1 | 8.2902 | SH > H | 1 | 8.2905 | 0 | 8.2905 | 0 | 8.2902
5_0.0_90_20 | 20 | 0 | 0 | 0 | 0 | 0 | 0 | 0 | 0 | 0 | 0 | 0 | 0 | 0 | 0 | 0 |  | FALSE | 0 | 0 | 0 | 0 | 0 | 0 | 0 | 0 | 0 | 0 | SH < H | 0 | 0 | 0 | 0 | 0 | 0
5_0.0_90_21 | 21 | 0 | 0 | 0 | 0 | 0 | 0 | 0 | 0 | 0 | 0 | 0 | 0 | 0 | 0 | 0 |  | FALSE | 0 | 0 | 0 | 0 | 0 | 0 | 0 | 0 | 0 | 0 | SH < H | 0 | 0 | 0 | 0 | 0 | 0
5_0.0_90_22 | 22 | 0 | 0 | 0 | 0 | 0 | 0 | 0 | 0 | 0 | 0 | 0 | 0 | 0 | 0 | 0 |  | FALSE | 0 | 0 | 0 | 0 | 0 | 0 | 0 | 0 | 0 | 0 | SH < H | 0 | 0 | 0 | 0 | 0 | 0
5_0.0_90_23 | 23 | 0 | 0 | 0 | 0 | 0 | 0 | 0 | 0 | 0 | 0 | 0 | 0 | 0 | 0 | 0 |  | FALSE | 0 | 0 | 0 | 0 | 0 | 0 | 0 | 0 | 0 | 0 | SH < H | 0 | 0 | 0 | 0 | 0 | 0
5_0.0_90_24 | 24 | 0 | 0 | 0 | 0 | 0 | 0 | 0 | 0 | 0 | 0 | 0 | 0 | 0 | 0 | 0 |  | FALSE | 0 | 0 | 0 | 0 | 0 | 0 | 0 | 0 | 0 | 0 | SH < H | 0 | 0 | 0 | 0 | 0 | 0
6_0.0_90_0 | 0 | 0 | 0 | 0 | 0 | 0 | 0 | 0 | 0 | 0 | 0 | 0 | 0 | 0 | 0 | 0 |  | FALSE | 0 | 0 | 0 | 0 | 0 | 0 | 0 | 0 | 0 | 0 | SH < H | 0 | 0 | 0 | 0 | 0 | 0
6_0.0_90_1 | 1 | 0 | 0 | 0 | 0 | 0 | 0 | 0 | 0 | 0 | 0 | 0 | 0 | 0 | 0 | 0 |  | FALSE | 0 | 0 | 0 | 0 | 0 | 0 | 0 | 0 | 0 | 0 | SH < H | 0 | 0 | 0 | 0 | 0 | 0
6_0.0_90_2 | 2 | 0 | 0 | 0 | 0 | 0 | 0 | 0 | 0 | 0 | 0 | 0 | 0 | 0 | 0 | 0 |  | FALSE | 0 | 0 | 0 | 0 | 0 | 0 | 0 | 0 | 0 | 0 | SH < H | 0 | 0 | 0 | 0 | 0 | 0
6_0.0_90_3 | 3 | 0 | 0 | 0 | 0 | 0 | 0 | 0 | 0 | 0 | 0 | 0 | 0 | 0 | 0 | 0 |  | FALSE | 0 | 0 | 0 | 0 | 0 | 0 | 0 | 0 | 0 | 0 | SH < H | 0 | 0 | 0 | 0 | 0 | 0
6_0.0_90_4 | 4 | 0 | 0 | 0 | 0 | 0 | 0 | 0 | 0 | 0 | 0 | 0 | 0 | 0 | 0 | 0 |  | FALSE | 0 | 0 | 0 | 0 | 0 | 0 | 0 | 0 | 0 | 0 | SH < H | 0 | 0 | 0 | 0 | 0 | 0
6_0.0_90_5 | 5 | 7.3057 | 116.6963 | 116.6963 | 90.0001 | 0 | -0.00037889 | 20.2142 | 20.2142 | 20.2139 | 0 | 0 | 1 | 1 | 1 | 20.2142 | L | FALSE | 0 | 1 | 1 | 1 | 20.2142 | 20.2142 | 1 | 20.2146 | 1 | 20.2139 | SH > H | 1 | 20.2146 | 0 | 20.2146 | 0 | 20.2139
6_0.0_90_6 | 6 | 16.8492 | 106.5528 | 106.5528 | 90.0001 | 0 | -0.00093645 | 58.6902 | 58.6902 | 58.6893 | 0 | 0 | 1 | 1 | 1 | 58.6902 | L | FALSE | 0 | 1 | 1 | 1 | 58.6902 | 58.6902 | 1 | 58.6912 | 1 | 58.6893 | SH > H | 1 | 58.6912 | 0 | 58.6912 | 0 | 58.6893
6_0.0_90_7 | 7 | 26.9071 | 96.4207 | 96.4207 | 90.0001 | 0 | -0.0012076 | 86.9377 | 86.9377 | 86.9365 | 0 | 0 | 1 | 1 | 1 | 86.9377 | L | FALSE | 0 | 1 | 1 | 1 | 86.9377 | 86.9377 | 1 | 86.9389 | 1 | 86.9365 | SH > H | 1 | 86.9389 | 0 | 86.9389 | 0 | 86.9365
6_0.0_90_8 | 8 | 37.1677 | 85.5781 | 85.5781 | 86.4776 | 84.1933 | 47.6257 | 109.1557 | 109.1557 | 156.7814 | 1 | 1 | 1 | 1 | 1 | 156.7814 | L | 1 | 1 | 1 | 1 | 1 | 156.7814 | 109.1557 | 1 | 156.7814 | 1 | 156.7814 | SH > H | 1 | 156.7814 | 0 | 156.7814 | 0 | 156.7814
6_0.0_90_9 | 9 | 47.2511 | 72.8788 | 72.8788 | 78.473 | 74.7771 | 164.507 | 126.6409 | 126.6409 | 291.1479 | 1 | 1 | 1 | 1 | 1 | 291.1479 | L | 1 | 1 | 1 | 1 | 1 | 291.1479 | 126.6409 | 1 | 291.1479 | 1 | 291.1479 | SH > H | 1 | 291.1479 | 291.1479 | 0 | 291.1479 | 0
6_0.0_90_10 | 10 | 56.5358 | 56.291 | 56.291 | 72.1803 | 69.8554 | 260.4913 | 139.4491 | 139.4491 | 399.9404 | 1 | 1 | 1 | 1 | 1 | 399.9404 | L | 1 | 1 | 1 | 1 | 1 | 399.9404 | 139.4491 | 1 | 399.9404 | 1 | 399.9404 | SH > H | 1 | 399.9404 | 399.9404 | 0 | 399.9404 | 0
6_0.0_90_11 | 11 | 63.7701 | 32.4954 | 32.4954 | 68.113 | 67.4338 | 322.82 | 147.3069 | 147.3069 | 470.1269 | 1 | 1 | 1 | 1 | 1 | 470.1269 | L | 1 | 1 | 1 | 1 | 1 | 470.1269 | 147.3069 | 1 | 470.1269 | 1 | 470.1269 | SH > H | 1 | 470.1269 | 470.1269 | 0 | 470.1269 | 0
6_0.0_90_12 | 12 | 66.7 | 0 | 0 | 66.7 | 66.7 | 344.368 | 149.9588 | 149.9588 | 494.3268 | 1 | 1 | 1 | 1 | 1 | 494.3268 | L | 1 | 1 | 1 | 1 | 1 | 494.3268 | 149.9588 | 1 | 494.3268 | 1 | 494.3268 | SH > H | 1 | 494.3268 | 494.3268 | 0 | 494.3268 | 0
6_0.0_90_13 | 13 | 63.7701 | -32.4954 | 32.4954 | 68.113 | 67.4338 | 322.82 | 147.3069 | 147.3069 | 470.1269 | 1 | 1 | 1 | 1 | 1 | 470.1269 | R | 1 | 1 | 1 | 1 | 1 | 470.1269 | 147.3069 | 1 | 470.1269 | 1 | 470.1269 | SH > H | 1 | 470.1269 | 470.1269 | 0 | 470.1269 | 0
6_0.0_90_14 | 14 | 56.5358 | -56.291 | 56.291 | 72.1803 | 69.8554 | 260.4913 | 139.4491 | 139.4491 | 399.9404 | 1 | 1 | 1 | 1 | 1 | 399.9404 | R | 1 | 1 | 1 | 1 | 1 | 399.9404 | 139.4491 | 1 | 399.9404 | 1 | 399.9404 | SH > H | 1 | 399.9404 | 399.9404 | 0 | 399.9404 | 0
6_0.0_90_15 | 15 | 47.2511 | -72.8788 | 72.8788 | 78.473 | 74.7771 | 164.507 | 126.6409 | 126.6409 | 291.1479 | 1 | 1 | 1 | 1 | 1 | 291.1479 | R | 1 | 1 | 1 | 1 | 1 | 291.1479 | 126.6409 | 1 | 291.1479 | 1 | 291.1479 | SH > H | 1 | 291.1479 | 291.1479 | 0 | 291.1479 | 0
6_0.0_90_16 | 16 | 37.1677 | -85.5781 | 85.5781 | 86.4776 | 84.1933 | 47.6257 | 109.1557 | 109.1557 | 156.7814 | 1 | 1 | 1 | 1 | 1 | 156.7814 | R | 1 | 1 | 1 | 1 | 1 | 156.7814 | 109.1557 | 1 | 156.7814 | 1 | 156.7814 | SH > H | 1 | 156.7814 | 0 | 156.7814 | 0 | 156.7814
6_0.0_90_17 | 17 | 26.9071 | -96.4207 | 96.4207 | 90.0001 | 0 | -0.0012076 | 86.9377 | 86.9377 | 86.9365 | 0 | 0 | 1 | 1 | 1 | 86.9377 | R | FALSE | 0 | 1 | 1 | 1 | 86.9377 | 86.9377 | 1 | 86.9389 | 1 | 86.9365 | SH > H | 1 | 86.9389 | 0 | 86.9389 | 0 | 86.9365
6_0.0_90_18 | 18 | 16.8492 | -106.5528 | 106.5528 | 90.0001 | 0 | -0.00093645 | 58.6902 | 58.6902 | 58.6893 | 0 | 0 | 1 | 1 | 1 | 58.6902 | R | FALSE | 0 | 1 | 1 | 1 | 58.6902 | 58.6902 | 1 | 58.6912 | 1 | 58.6893 | SH > H | 1 | 58.6912 | 0 | 58.6912 | 0 | 58.6893
6_0.0_90_19 | 19 | 7.3057 | -116.6963 | 116.6963 | 90.0001 | 0 | -0.00037889 | 20.2142 | 20.2142 | 20.2139 | 0 | 0 | 1 | 1 | 1 | 20.2142 | R | FALSE | 0 | 1 | 1 | 1 | 20.2142 | 20.2142 | 1 | 20.2146 | 1 | 20.2139 | SH > H | 1 | 20.2146 | 0 | 20.2146 | 0 | 20.2139
6_0.0_90_20 | 20 | 0 | 0 | 0 | 0 | 0 | 0 | 0 | 0 | 0 | 0 | 0 | 0 | 0 | 0 | 0 |  | FALSE | 0 | 0 | 0 | 0 | 0 | 0 | 0 | 0 | 0 | 0 | SH < H | 0 | 0 | 0 | 0 | 0 | 0
6_0.0_90_21 | 21 | 0 | 0 | 0 | 0 | 0 | 0 | 0 | 0 | 0 | 0 | 0 | 0 | 0 | 0 | 0 |  | FALSE | 0 | 0 | 0 | 0 | 0 | 0 | 0 | 0 | 0 | 0 | SH < H | 0 | 0 | 0 | 0 | 0 | 0
6_0.0_90_22 | 22 | 0 | 0 | 0 | 0 | 0 | 0 | 0 | 0 | 0 | 0 | 0 | 0 | 0 | 0 | 0 |  | FALSE | 0 | 0 | 0 | 0 | 0 | 0 | 0 | 0 | 0 | 0 | SH < H | 0 | 0 | 0 | 0 | 0 | 0
6_0.0_90_23 | 23 | 0 | 0 | 0 | 0 | 0 | 0 | 0 | 0 | 0 | 0 | 0 | 0 | 0 | 0 | 0 |  | FALSE | 0 | 0 | 0 | 0 | 0 | 0 | 0 | 0 | 0 | 0 | SH < H | 0 | 0 | 0 | 0 | 0 | 0
6_0.0_90_24 | 24 | 0 | 0 | 0 | 0 | 0 | 0 | 0 | 0 | 0 | 0 | 0 | 0 | 0 | 0 | 0 |  | FALSE | 0 | 0 | 0 | 0 | 0 | 0 | 0 | 0 | 0 | 0 | SH < H | 0 | 0 | 0 | 0 | 0 | 0
7_0.0_90_0 | 0 | 0 | 0 | 0 | 0 | 0 | 0 | 0 | 0 | 0 | 0 | 0 | 0 | 0 | 0 | 0 |  | FALSE | 0 | 0 | 0 | 0 | 0 | 0 | 0 | 0 | 0 | 0 | SH < H | 0 | 0 | 0 | 0 | 0 | 0
7_0.0_90_1 | 1 | 0 | 0 | 0 | 0 | 0 | 0 | 0 | 0 | 0 | 0 | 0 | 0 | 0 | 0 | 0 |  | FALSE | 0 | 0 | 0 | 0 | 0 | 0 | 0 | 0 | 0 | 0 | SH < H | 0 | 0 | 0 | 0 | 0 | 0
7_0.0_90_2 | 2 | 0 | 0 | 0 | 0 | 0 | 0 | 0 | 0 | 0 | 0 | 0 | 0 | 0 | 0 | 0 |  | FALSE | 0 | 0 | 0 | 0 | 0 | 0 | 0 | 0 | 0 | 0 | SH < H | 0 | 0 | 0 | 0 | 0 | 0
7_0.0_90_3 | 3 | 0 | 0 | 0 | 0 | 0 | 0 | 0 | 0 | 0 | 0 | 0 | 0 | 0 | 0 | 0 |  | FALSE | 0 | 0 | 0 | 0 | 0 | 0 | 0 | 0 | 0 | 0 | SH < H | 0 | 0 | 0 | 0 | 0 | 0
7_0.0_90_4 | 4 | 0 | 0 | 0 | 0 | 0 | 0 | 0 | 0 | 0 | 0 | 0 | 0 | 0 | 0 | 0 |  | FALSE | 0 | 0 | 0 | 0 | 0 | 0 | 0 | 0 | 0 | 0 | SH < H | 0 | 0 | 0 | 0 | 0 | 0
7_0.0_90_5 | 5 | 5.1793 | 114.7873 | 114.7873 | 90.0001 | 0 | -0.00019121 | 9.9287 | 9.9287 | 9.9285 | 0 | 0 | 1 | 1 | 1 | 9.9287 | L | FALSE | 0 | 1 | 1 | 1 | 9.9287 | 9.9287 | 1 | 9.9289 | 1 | 9.9285 | SH > H | 1 | 9.9289 | 0 | 9.9289 | 0 | 9.9285
7_0.0_90_6 | 6 | 14.8489 | 104.4423 | 104.4423 | 90.0001 | 0 | -0.00084447 | 51.8812 | 51.8812 | 51.8804 | 0 | 0 | 1 | 1 | 1 | 51.8812 | L | FALSE | 0 | 1 | 1 | 1 | 51.8812 | 51.8812 | 1 | 51.882 | 1 | 51.8804 | SH > H | 1 | 51.882 | 0 | 51.882 | 0 | 51.8804
7_0.0_90_7 | 7 | 24.978 | 94.0875 | 94.0875 | 90.0001 | 0 | -0.0011601 | 82.3044 | 82.3044 | 82.3032 | 0 | 0 | 1 | 1 | 1 | 82.3044 | L | FALSE | 0 | 1 | 1 | 1 | 82.3044 | 82.3044 | 1 | 82.3055 | 1 | 82.3032 | SH > H | 1 | 82.3055 | 0 | 82.3055 | 0 | 82.3032
7_0.0_90_8 | 8 | 35.2368 | 82.98 | 82.98 | 84.271 | 80.184 | 75.669 | 105.5902 | 105.5902 | 181.2592 | 1 | 1 | 1 | 1 | 1 | 181.2592 | L | 1 | 1 | 1 | 1 | 1 | 181.2592 | 105.5902 | 1 | 181.2592 | 1 | 181.2592 | SH > H | 1 | 181.2592 | 0 | 181.2592 | 0 | 181.2592
7_0.0_90_9 | 9 | 45.2178 | 69.9909 | 69.9909 | 76.0527 | 71.2437 | 195.3953 | 123.6917 | 123.6917 | 319.087 | 1 | 1 | 1 | 1 | 1 | 319.087 | L | 1 | 1 | 1 | 1 | 1 | 319.087 | 123.6917 | 1 | 319.087 | 1 | 319.087 | SH > H | 1 | 319.087 | 319.087 | 0 | 319.087 | 0
7_0.0_90_10 | 10 | 54.2639 | 53.2591 | 53.2591 | 69.5507 | 66.712 | 293.7964 | 136.8763 | 136.8763 | 430.6727 | 1 | 1 | 1 | 1 | 1 | 430.6727 | L | 1 | 1 | 1 | 1 | 1 | 430.6727 | 136.8763 | 1 | 430.6727 | 1 | 430.6727 | SH > H | 1 | 430.6727 | 430.6727 | 0 | 430.6727 | 0
7_0.0_90_11 | 11 | 61.1385 | 30.1266 | 30.1266 | 65.3237 | 64.5127 | 357.6839 | 144.9434 | 144.9434 | 502.6274 | 1 | 1 | 1 | 1 | 1 | 502.6274 | L | 1 | 1 | 1 | 1 | 1 | 502.6274 | 144.9434 | 1 | 502.6274 | 1 | 502.6274 | SH > H | 1 | 502.6274 | 502.6274 | 0 | 502.6274 | 0
7_0.0_90_12 | 12 | 63.85 | 0 | 0 | 63.85 | 63.85 | 379.7667 | 147.6631 | 147.6631 | 527.4298 | 1 | 1 | 1 | 1 | 1 | 527.4298 | L | 1 | 1 | 1 | 1 | 1 | 527.4298 | 147.6631 | 1 | 527.4298 | 1 | 527.4298 | SH > H | 1 | 527.4298 | 527.4298 | 0 | 527.4298 | 0
7_0.0_90_13 | 13 | 61.1385 | -30.1266 | 30.1266 | 65.3237 | 64.5127 | 357.6839 | 144.9434 | 144.9434 | 502.6274 | 1 | 1 | 1 | 1 | 1 | 502.6274 | R | 1 | 1 | 1 | 1 | 1 | 502.6274 | 144.9434 | 1 | 502.6274 | 1 | 502.6274 | SH > H | 1 | 502.6274 | 502.6274 | 0 | 502.6274 | 0
7_0.0_90_14 | 14 | 54.2639 | -53.2591 | 53.2591 | 69.5507 | 66.712 | 293.7964 | 136.8763 | 136.8763 | 430.6727 | 1 | 1 | 1 | 1 | 1 | 430.6727 | R | 1 | 1 | 1 | 1 | 1 | 430.6727 | 136.8763 | 1 | 430.6727 | 1 | 430.6727 | SH > H | 1 | 430.6727 | 430.6727 | 0 | 430.6727 | 0
7_0.0_90_15 | 15 | 45.2178 | -69.9909 | 69.9909 | 76.0527 | 71.2437 | 195.3953 | 123.6917 | 123.6917 | 319.087 | 1 | 1 | 1 | 1 | 1 | 319.087 | R | 1 | 1 | 1 | 1 | 1 | 319.087 | 123.6917 | 1 | 319.087 | 1 | 319.087 | SH > H | 1 | 319.087 | 319.087 | 0 | 319.087 | 0
7_0.0_90_16 | 16 | 35.2368 | -82.98 | 82.98 | 84.271 | 80.184 | 75.669 | 105.5902 | 105.5902 | 181.2592 | 1 | 1 | 1 | 1 | 1 | 181.2592 | R | 1 | 1 | 1 | 1 | 1 | 181.2592 | 105.5902 | 1 | 181.2592 | 1 | 181.2592 | SH > H | 1 | 181.2592 | 0 | 181.2592 | 0 | 181.2592
7_0.0_90_17 | 17 | 24.978 | -94.0875 | 94.0875 | 90.0001 | 0 | -0.0011601 | 82.3044 | 82.3044 | 82.3032 | 0 | 0 | 1 | 1 | 1 | 82.3044 | R | FALSE | 0 | 1 | 1 | 1 | 82.3044 | 82.3044 | 1 | 82.3055 | 1 | 82.3032 | SH > H | 1 | 82.3055 | 0 | 82.3055 | 0 | 82.3032
7_0.0_90_18 | 18 | 14.8489 | -104.4423 | 104.4423 | 90.0001 | 0 | -0.00084447 | 51.8812 | 51.8812 | 51.8804 | 0 | 0 | 1 | 1 | 1 | 51.8812 | R | FALSE | 0 | 1 | 1 | 1 | 51.8812 | 51.8812 | 1 | 51.882 | 1 | 51.8804 | SH > H | 1 | 51.882 | 0 | 51.882 | 0 | 51.8804
7_0.0_90_19 | 19 | 5.1793 | -114.7873 | 114.7873 | 90.0001 | 0 | -0.00019121 | 9.9287 | 9.9287 | 9.9285 | 0 | 0 | 1 | 1 | 1 | 9.9287 | R | FALSE | 0 | 1 | 1 | 1 | 9.9287 | 9.9287 | 1 | 9.9289 | 1 | 9.9285 | SH > H | 1 | 9.9289 | 0 | 9.9289 | 0 | 9.9285
7_0.0_90_20 | 20 | 0 | 0 | 0 | 0 | 0 | 0 | 0 | 0 | 0 | 0 | 0 | 0 | 0 | 0 | 0 |  | FALSE | 0 | 0 | 0 | 0 | 0 | 0 | 0 | 0 | 0 | 0 | SH < H | 0 | 0 | 0 | 0 | 0 | 0
7_0.0_90_21 | 21 | 0 | 0 | 0 | 0 | 0 | 0 | 0 | 0 | 0 | 0 | 0 | 0 | 0 | 0 | 0 |  | FALSE | 0 | 0 | 0 | 0 | 0 | 0 | 0 | 0 | 0 | 0 | SH < H | 0 | 0 | 0 | 0 | 0 | 0
7_0.0_90_22 | 22 | 0 | 0 | 0 | 0 | 0 | 0 | 0 | 0 | 0 | 0 | 0 | 0 | 0 | 0 | 0 |  | FALSE | 0 | 0 | 0 | 0 | 0 | 0 | 0 | 0 | 0 | 0 | SH < H | 0 | 0 | 0 | 0 | 0 | 0
7_0.0_90_23 | 23 | 0 | 0 | 0 | 0 | 0 | 0 | 0 | 0 | 0 | 0 | 0 | 0 | 0 | 0 | 0 |  | FALSE | 0 | 0 | 0 | 0 | 0 | 0 | 0 | 0 | 0 | 0 | SH < H | 0 | 0 | 0 | 0 | 0 | 0
7_0.0_90_24 | 24 | 0 | 0 | 0 | 0 | 0 | 0 | 0 | 0 | 0 | 0 | 0 | 0 | 0 | 0 | 0 |  | FALSE | 0 | 0 | 0 | 0 | 0 | 0 | 0 | 0 | 0 | 0 | SH < H | 0 | 0 | 0 | 0 | 0 | 0
8_0.0_90_0 | 0 | 0 | 0 | 0 | 0 | 0 | 0 | 0 | 0 | 0 | 0 | 0 | 0 | 0 | 0 | 0 |  | FALSE | 0 | 0 | 0 | 0 | 0 | 0 | 0 | 0 | 0 | 0 | SH < H | 0 | 0 | 0 | 0 | 0 | 0
8_0.0_90_1 | 1 | 0 | 0 | 0 | 0 | 0 | 0 | 0 | 0 | 0 | 0 | 0 | 0 | 0 | 0 | 0 |  | FALSE | 0 | 0 | 0 | 0 | 0 | 0 | 0 | 0 | 0 | 0 | SH < H | 0 | 0 | 0 | 0 | 0 | 0
8_0.0_90_2 | 2 | 0 | 0 | 0 | 0 | 0 | 0 | 0 | 0 | 0 | 0 | 0 | 0 | 0 | 0 | 0 |  | FALSE | 0 | 0 | 0 | 0 | 0 | 0 | 0 | 0 | 0 | 0 | SH < H | 0 | 0 | 0 | 0 | 0 | 0
8_0.0_90_3 | 3 | 0 | 0 | 0 | 0 | 0 | 0 | 0 | 0 | 0 | 0 | 0 | 0 | 0 | 0 | 0 |  | FALSE | 0 | 0 | 0 | 0 | 0 | 0 | 0 | 0 | 0 | 0 | SH < H | 0 | 0 | 0 | 0 | 0 | 0
8_0.0_90_4 | 4 | 0 | 0 | 0 | 0 | 0 | 0 | 0 | 0 | 0 | 0 | 0 | 0 | 0 | 0 | 0 |  | FALSE | 0 | 0 | 0 | 0 | 0 | 0 | 0 | 0 | 0 | 0 | SH < H | 0 | 0 | 0 | 0 | 0 | 0
8_0.0_90_5 | 5 | 0 | 0 | 0 | 0 | 0 | 0 | 0 | 0 | 0 | 0 | 0 | 0 | 0 | 0 | 0 |  | FALSE | 0 | 0 | 0 | 0 | 0 | 0 | 0 | 0 | 0 | 0 | SH < H | 0 | 0 | 0 | 0 | 0 | 0
8_0.0_90_6 | 6 | 8.9264 | 98.4968 | 98.4968 | 90.0001 | 0 | -0.00052911 | 26.895 | 26.895 | 26.8945 | 0 | 0 | 1 | 1 | 1 | 26.895 | L | FALSE | 0 | 1 | 1 | 1 | 26.895 | 26.895 | 1 | 26.8956 | 1 | 26.8945 | SH > H | 1 | 26.8956 | 0 | 26.8956 | 0 | 26.8945
8_0.0_90_7 | 7 | 19.1737 | 87.6807 | 87.6807 | 87.8094 | 83.3616 | 22.951 | 63.6717 | 63.6717 | 86.6227 | 1 | 1 | 1 | 1 | 1 | 86.6227 | L | 1 | 1 | 1 | 1 | 1 | 86.6227 | 63.6717 | 1 | 86.6227 | 1 | 86.6227 | SH > H | 1 | 86.6227 | 0 | 86.6227 | 0 | 86.6227
8_0.0_90_8 | 8 | 29.3335 | 76.0706 | 76.0706 | 77.8858 | 66.8106 | 154.1677 | 89.7625 | 89.7625 | 243.9302 | 1 | 1 | 1 | 1 | 1 | 243.9302 | L | 1 | 1 | 1 | 1 | 1 | 243.9302 | 89.7625 | 1 | 243.9302 | 1 | 243.9302 | SH > H | 1 | 243.9302 | 243.9302 | 0 | 243.9302 | 0
8_0.0_90_9 | 9 | 38.9426 | 62.6567 | 62.6567 | 69.0687 | 60.3871 | 287.3021 | 109.4157 | 109.4157 | 396.7179 | 1 | 1 | 1 | 1 | 1 | 396.7179 | L | 1 | 1 | 1 | 1 | 1 | 396.7179 | 109.4157 | 1 | 396.7179 | 1 | 396.7179 | SH > H | 1 | 396.7179 | 396.7179 | 0 | 396.7179 | 0
8_0.0_90_10 | 10 | 47.3013 | 46.0861 | 46.0861 | 61.9434 | 57.3814 | 396.1757 | 123.5612 | 123.5612 | 519.7369 | 1 | 1 | 1 | 1 | 1 | 519.7369 | L | 1 | 1 | 1 | 1 | 1 | 519.7369 | 123.5612 | 1 | 519.7369 | 1 | 519.7369 | SH > H | 1 | 519.7369 | 519.7369 | 0 | 519.7369 | 0
8_0.0_90_11 | 11 | 53.3032 | 25.0349 | 25.0349 | 57.2184 | 55.97 | 466.5825 | 132.1756 | 132.1756 | 598.7581 | 1 | 1 | 1 | 1 | 1 | 598.7581 | L | 1 | 1 | 1 | 1 | 1 | 598.7581 | 132.1756 | 1 | 598.7581 | 1 | 598.7581 | SH > H | 1 | 598.7581 | 598.7581 | 0 | 598.7581 | 0
8_0.0_90_12 | 12 | 55.55 | 0 | 0 | 55.55 | 55.55 | 490.8712 | 135.0747 | 135.0747 | 625.9459 | 1 | 1 | 1 | 1 | 1 | 625.9459 | L | 1 | 1 | 1 | 1 | 1 | 625.9459 | 135.0747 | 1 | 625.9459 | 1 | 625.9459 | SH > H | 1 | 625.9459 | 625.9459 | 0 | 625.9459 | 0
8_0.0_90_13 | 13 | 53.3032 | -25.0349 | 25.0349 | 57.2184 | 55.97 | 466.5825 | 132.1756 | 132.1756 | 598.7581 | 1 | 1 | 1 | 1 | 1 | 598.7581 | R | 1 | 1 | 1 | 1 | 1 | 598.7581 | 132.1756 | 1 | 598.7581 | 1 | 598.7581 | SH > H | 1 | 598.7581 | 598.7581 | 0 | 598.7581 | 0
8_0.0_90_14 | 14 | 47.3013 | -46.0861 | 46.0861 | 61.9434 | 57.3814 | 396.1757 | 123.5612 | 123.5612 | 519.7369 | 1 | 1 | 1 | 1 | 1 | 519.7369 | R | 1 | 1 | 1 | 1 | 1 | 519.7369 | 123.5612 | 1 | 519.7369 | 1 | 519.7369 | SH > H | 1 | 519.7369 | 519.7369 | 0 | 519.7369 | 0
8_0.0_90_15 | 15 | 38.9426 | -62.6567 | 62.6567 | 69.0687 | 60.3871 | 287.3021 | 109.4157 | 109.4157 | 396.7179 | 1 | 1 | 1 | 1 | 1 | 396.7179 | R | 1 | 1 | 1 | 1 | 1 | 396.7179 | 109.4157 | 1 | 396.7179 | 1 | 396.7179 | SH > H | 1 | 396.7179 | 396.7179 | 0 | 396.7179 | 0
8_0.0_90_16 | 16 | 29.3335 | -76.0706 | 76.0706 | 77.8858 | 66.8106 | 154.1677 | 89.7625 | 89.7625 | 243.9302 | 1 | 1 | 1 | 1 | 1 | 243.9302 | R | 1 | 1 | 1 | 1 | 1 | 243.9302 | 89.7625 | 1 | 243.9302 | 1 | 243.9302 | SH > H | 1 | 243.9302 | 243.9302 | 0 | 243.9302 | 0
8_0.0_90_17 | 17 | 19.1737 | -87.6807 | 87.6807 | 87.8094 | 83.3616 | 22.951 | 63.6717 | 63.6717 | 86.6227 | 1 | 1 | 1 | 1 | 1 | 86.6227 | R | 1 | 1 | 1 | 1 | 1 | 86.6227 | 63.6717 | 1 | 86.6227 | 1 | 86.6227 | SH > H | 1 | 86.6227 | 0 | 86.6227 | 0 | 86.6227
8_0.0_90_18 | 18 | 8.9264 | -98.4968 | 98.4968 | 90.0001 | 0 | -0.00052911 | 26.895 | 26.895 | 26.8945 | 0 | 0 | 1 | 1 | 1 | 26.895 | R | FALSE | 0 | 1 | 1 | 1 | 26.895 | 26.895 | 1 | 26.8956 | 1 | 26.8945 | SH > H | 1 | 26.8956 | 0 | 26.8956 | 0 | 26.8945
8_0.0_90_19 | 19 | 0 | 0 | 0 | 0 | 0 | 0 | 0 | 0 | 0 | 0 | 0 | 0 | 0 | 0 | 0 |  | FALSE | 0 | 0 | 0 | 0 | 0 | 0 | 0 | 0 | 0 | 0 | SH < H | 0 | 0 | 0 | 0 | 0 | 0
8_0.0_90_20 | 20 | 0 | 0 | 0 | 0 | 0 | 0 | 0 | 0 | 0 | 0 | 0 | 0 | 0 | 0 | 0 |  | FALSE | 0 | 0 | 0 | 0 | 0 | 0 | 0 | 0 | 0 | 0 | SH < H | 0 | 0 | 0 | 0 | 0 | 0
8_0.0_90_21 | 21 | 0 | 0 | 0 | 0 | 0 | 0 | 0 | 0 | 0 | 0 | 0 | 0 | 0 | 0 | 0 |  | FALSE | 0 | 0 | 0 | 0 | 0 | 0 | 0 | 0 | 0 | 0 | SH < H | 0 | 0 | 0 | 0 | 0 | 0
8_0.0_90_22 | 22 | 0 | 0 | 0 | 0 | 0 | 0 | 0 | 0 | 0 | 0 | 0 | 0 | 0 | 0 | 0 |  | FALSE | 0 | 0 | 0 | 0 | 0 | 0 | 0 | 0 | 0 | 0 | SH < H | 0 | 0 | 0 | 0 | 0 | 0
8_0.0_90_23 | 23 | 0 | 0 | 0 | 0 | 0 | 0 | 0 | 0 | 0 | 0 | 0 | 0 | 0 | 0 | 0 |  | FALSE | 0 | 0 | 0 | 0 | 0 | 0 | 0 | 0 | 0 | 0 | SH < H | 0 | 0 | 0 | 0 | 0 | 0
8_0.0_90_24 | 24 | 0 | 0 | 0 | 0 | 0 | 0 | 0 | 0 | 0 | 0 | 0 | 0 | 0 | 0 | 0 |  | FALSE | 0 | 0 | 0 | 0 | 0 | 0 | 0 | 0 | 0 | 0 | SH < H | 0 | 0 | 0 | 0 | 0 | 0
9_0.0_90_0 | 0 | 0 | 0 | 0 | 0 | 0 | 0 | 0 | 0 | 0 | 0 | 0 | 0 | 0 | 0 | 0 |  | FALSE | 0 | 0 | 0 | 0 | 0 | 0 | 0 | 0 | 0 | 0 | SH < H | 0 | 0 | 0 | 0 | 0 | 0
9_0.0_90_1 | 1 | 0 | 0 | 0 | 0 | 0 | 0 | 0 | 0 | 0 | 0 | 0 | 0 | 0 | 0 | 0 |  | FALSE | 0 | 0 | 0 | 0 | 0 | 0 | 0 | 0 | 0 | 0 | SH < H | 0 | 0 | 0 | 0 | 0 | 0
9_0.0_90_2 | 2 | 0 | 0 | 0 | 0 | 0 | 0 | 0 | 0 | 0 | 0 | 0 | 0 | 0 | 0 | 0 |  | FALSE | 0 | 0 | 0 | 0 | 0 | 0 | 0 | 0 | 0 | 0 | SH < H | 0 | 0 | 0 | 0 | 0 | 0
9_0.0_90_3 | 3 | 0 | 0 | 0 | 0 | 0 | 0 | 0 | 0 | 0 | 0 | 0 | 0 | 0 | 0 | 0 |  | FALSE | 0 | 0 | 0 | 0 | 0 | 0 | 0 | 0 | 0 | 0 | SH < H | 0 | 0 | 0 | 0 | 0 | 0
9_0.0_90_4 | 4 | 0 | 0 | 0 | 0 | 0 | 0 | 0 | 0 | 0 | 0 | 0 | 0 | 0 | 0 | 0 |  | FALSE | 0 | 0 | 0 | 0 | 0 | 0 | 0 | 0 | 0 | 0 | SH < H | 0 | 0 | 0 | 0 | 0 | 0
9_0.0_90_5 | 5 | 0 | 0 | 0 | 0 | 0 | 0 | 0 | 0 | 0 | 0 | 0 | 0 | 0 | 0 | 0 |  | FALSE | 0 | 0 | 0 | 0 | 0 | 0 | 0 | 0 | 0 | 0 | SH < H | 0 | 0 | 0 | 0 | 0 | 0
9_0.0_90_6 | 6 | 0 | 0 | 0 | 0 | 0 | 0 | 0 | 0 | 0 | 0 | 0 | 0 | 0 | 0 | 0 |  | FALSE | 0 | 0 | 0 | 0 | 0 | 0 | 0 | 0 | 0 | 0 | SH < H | 0 | 0 | 0 | 0 | 0 | 0
9_0.0_90_7 | 7 | 10.2148 | 78.9566 | 78.9566 | 79.1338 | 43.25 | 80.0053 | 30.9527 | 30.9527 | 110.9581 | 1 | 1 | 1 | 1 | 1 | 110.9581 | L | 1 | 1 | 1 | 1 | 1 | 110.9581 | 30.9527 | 1 | 110.9581 | 1 | 110.9581 | SH > H | 1 | 110.9581 | 0 | 110.9581 | 0 | 110.9581
9_0.0_90_8 | 8 | 20.0348 | 67.192 | 67.192 | 68.6425 | 43.25 | 250.1383 | 61.4444 | 61.4444 | 311.5827 | 1 | 1 | 1 | 1 | 1 | 311.5827 | L | 1 | 1 | 1 | 1 | 1 | 311.5827 | 61.4444 | 1 | 311.5827 | 1 | 311.5827 | SH > H | 1 | 311.5827 | 311.5827 | 0 | 311.5827 | 0
9_0.0_90_9 | 9 | 28.9796 | 53.9315 | 53.9315 | 59.0001 | 43.25 | 411.5419 | 82.8218 | 82.8218 | 494.3637 | 1 | 1 | 1 | 1 | 1 | 494.3637 | L | 1 | 1 | 1 | 1 | 1 | 494.3637 | 82.8218 | 1 | 494.3637 | 1 | 494.3637 | SH > H | 1 | 494.3637 | 494.3637 | 0 | 494.3637 | 0
9_0.0_90_10 | 10 | 36.3977 | 38.4024 | 38.4024 | 50.8917 | 43.25 | 538.982 | 97.8685 | 97.8685 | 636.8504 | 1 | 1 | 1 | 1 | 1 | 636.8504 | L | 1 | 1 | 1 | 1 | 1 | 636.8504 | 97.8685 | 1 | 636.8504 | 1 | 636.8504 | SH > H | 1 | 636.8504 | 636.8504 | 0 | 636.8504 | 0
9_0.0_90_11 | 11 | 41.44 | 20.1973 | 20.1973 | 45.2873 | 43.25 | 619.9912 | 106.9668 | 106.9668 | 726.958 | 1 | 1 | 1 | 1 | 1 | 726.958 | L | 1 | 1 | 1 | 1 | 1 | 726.958 | 106.9668 | 1 | 726.958 | 1 | 726.958 | SH > H | 1 | 726.958 | 726.958 | 0 | 726.958 | 0
9_0.0_90_12 | 12 | 43.25 | 0 | 0 | 43.25 | 43.25 | 647.7379 | 110.0223 | 110.0223 | 757.7602 | 1 | 1 | 1 | 1 | 1 | 757.7602 | L | 1 | 1 | 1 | 1 | 1 | 757.7602 | 110.0223 | 1 | 757.7602 | 1 | 757.7602 | SH > H | 1 | 757.7602 | 757.7602 | 0 | 757.7602 | 0
9_0.0_90_13 | 13 | 41.44 | -20.1973 | 20.1973 | 45.2873 | 43.25 | 619.9912 | 106.9668 | 106.9668 | 726.958 | 1 | 1 | 1 | 1 | 1 | 726.958 | R | 1 | 1 | 1 | 1 | 1 | 726.958 | 106.9668 | 1 | 726.958 | 1 | 726.958 | SH > H | 1 | 726.958 | 726.958 | 0 | 726.958 | 0
9_0.0_90_14 | 14 | 36.3977 | -38.4024 | 38.4024 | 50.8917 | 43.25 | 538.982 | 97.8685 | 97.8685 | 636.8504 | 1 | 1 | 1 | 1 | 1 | 636.8504 | R | 1 | 1 | 1 | 1 | 1 | 636.8504 | 97.8685 | 1 | 636.8504 | 1 | 636.8504 | SH > H | 1 | 636.8504 | 636.8504 | 0 | 636.8504 | 0
9_0.0_90_15 | 15 | 28.9796 | -53.9315 | 53.9315 | 59.0001 | 43.25 | 411.5419 | 82.8218 | 82.8218 | 494.3637 | 1 | 1 | 1 | 1 | 1 | 494.3637 | R | 1 | 1 | 1 | 1 | 1 | 494.3637 | 82.8218 | 1 | 494.3637 | 1 | 494.3637 | SH > H | 1 | 494.3637 | 494.3637 | 0 | 494.3637 | 0
9_0.0_90_16 | 16 | 20.0348 | -67.192 | 67.192 | 68.6425 | 43.25 | 250.1383 | 61.4444 | 61.4444 | 311.5827 | 1 | 1 | 1 | 1 | 1 | 311.5827 | R | 1 | 1 | 1 | 1 | 1 | 311.5827 | 61.4444 | 1 | 311.5827 | 1 | 311.5827 | SH > H | 1 | 311.5827 | 311.5827 | 0 | 311.5827 | 0
9_0.0_90_17 | 17 | 10.2148 | -78.9566 | 78.9566 | 79.1338 | 43.25 | 80.0053 | 30.9527 | 30.9527 | 110.9581 | 1 | 1 | 1 | 1 | 1 | 110.9581 | R | 1 | 1 | 1 | 1 | 1 | 110.9581 | 30.9527 | 1 | 110.9581 | 1 | 110.9581 | SH > H | 1 | 110.9581 | 0 | 110.9581 | 0 | 110.9581
9_0.0_90_18 | 18 | 0 | 0 | 0 | 0 | 0 | 0 | 0 | 0 | 0 | 0 | 0 | 0 | 0 | 0 | 0 |  | FALSE | 0 | 0 | 0 | 0 | 0 | 0 | 0 | 0 | 0 | 0 | SH < H | 0 | 0 | 0 | 0 | 0 | 0
9_0.0_90_19 | 19 | 0 | 0 | 0 | 0 | 0 | 0 | 0 | 0 | 0 | 0 | 0 | 0 | 0 | 0 | 0 |  | FALSE | 0 | 0 | 0 | 0 | 0 | 0 | 0 | 0 | 0 | 0 | SH < H | 0 | 0 | 0 | 0 | 0 | 0
9_0.0_90_20 | 20 | 0 | 0 | 0 | 0 | 0 | 0 | 0 | 0 | 0 | 0 | 0 | 0 | 0 | 0 | 0 |  | FALSE | 0 | 0 | 0 | 0 | 0 | 0 | 0 | 0 | 0 | 0 | SH < H | 0 | 0 | 0 | 0 | 0 | 0
9_0.0_90_21 | 21 | 0 | 0 | 0 | 0 | 0 | 0 | 0 | 0 | 0 | 0 | 0 | 0 | 0 | 0 | 0 |  | FALSE | 0 | 0 | 0 | 0 | 0 | 0 | 0 | 0 | 0 | 0 | SH < H | 0 | 0 | 0 | 0 | 0 | 0
9_0.0_90_22 | 22 | 0 | 0 | 0 | 0 | 0 | 0 | 0 | 0 | 0 | 0 | 0 | 0 | 0 | 0 | 0 |  | FALSE | 0 | 0 | 0 | 0 | 0 | 0 | 0 | 0 | 0 | 0 | SH < H | 0 | 0 | 0 | 0 | 0 | 0
9_0.0_90_23 | 23 | 0 | 0 | 0 | 0 | 0 | 0 | 0 | 0 | 0 | 0 | 0 | 0 | 0 | 0 | 0 |  | FALSE | 0 | 0 | 0 | 0 | 0 | 0 | 0 | 0 | 0 | 0 | SH < H | 0 | 0 | 0 | 0 | 0 | 0
9_0.0_90_24 | 24 | 0 | 0 | 0 | 0 | 0 | 0 | 0 | 0 | 0 | 0 | 0 | 0 | 0 | 0 | 0 |  | FALSE | 0 | 0 | 0 | 0 | 0 | 0 | 0 | 0 | 0 | 0 | SH < H | 0 | 0 | 0 | 0 | 0 | 0
10_0.0_90_0 | 0 | 0 | 0 | 0 | 0 | 0 | 0 | 0 | 0 | 0 | 0 | 0 | 0 | 0 | 0 | 0 |  | FALSE | 0 | 0 | 0 | 0 | 0 | 0 | 0 | 0 | 0 | 0 | SH < H | 0 | 0 | 0 | 0 | 0 | 0
10_0.0_90_1 | 1 | 0 | 0 | 0 | 0 | 0 | 0 | 0 | 0 | 0 | 0 | 0 | 0 | 0 | 0 | 0 |  | FALSE | 0 | 0 | 0 | 0 | 0 | 0 | 0 | 0 | 0 | 0 | SH < H | 0 | 0 | 0 | 0 | 0 | 0
10_0.0_90_2 | 2 | 0 | 0 | 0 | 0 | 0 | 0 | 0 | 0 | 0 | 0 | 0 | 0 | 0 | 0 | 0 |  | FALSE | 0 | 0 | 0 | 0 | 0 | 0 | 0 | 0 | 0 | 0 | SH < H | 0 | 0 | 0 | 0 | 0 | 0
10_0.0_90_3 | 3 | 0 | 0 | 0 | 0 | 0 | 0 | 0 | 0 | 0 | 0 | 0 | 0 | 0 | 0 | 0 |  | FALSE | 0 | 0 | 0 | 0 | 0 | 0 | 0 | 0 | 0 | 0 | SH < H | 0 | 0 | 0 | 0 | 0 | 0
10_0.0_90_4 | 4 | 0 | 0 | 0 | 0 | 0 | 0 | 0 | 0 | 0 | 0 | 0 | 0 | 0 | 0 | 0 |  | FALSE | 0 | 0 | 0 | 0 | 0 | 0 | 0 | 0 | 0 | 0 | SH < H | 0 | 0 | 0 | 0 | 0 | 0
10_0.0_90_5 | 5 | 0 | 0 | 0 | 0 | 0 | 0 | 0 | 0 | 0 | 0 | 0 | 0 | 0 | 0 | 0 |  | FALSE | 0 | 0 | 0 | 0 | 0 | 0 | 0 | 0 | 0 | 0 | SH < H | 0 | 0 | 0 | 0 | 0 | 0
10_0.0_90_6 | 6 | 0 | 0 | 0 | 0 | 0 | 0 | 0 | 0 | 0 | 0 | 0 | 0 | 0 | 0 | 0 |  | FALSE | 0 | 0 | 0 | 0 | 0 | 0 | 0 | 0 | 0 | 0 | SH < H | 0 | 0 | 0 | 0 | 0 | 0
10_0.0_90_7 | 7 | 2.3861 | 71.911 | 71.911 | 71.9273 | 7.6437 | 7.9269 | 1.2256 | 1.2256 | 9.1525 | 1 | 1 | 1 | 1 | 1 | 9.1525 | L | 1 | 1 | 1 | 1 | 1 | 9.1525 | 1.2256 | 1 | 9.1525 | 1 | 9.1525 | SH > H | 1 | 9.1525 | 0 | 9.1525 | 0 | 9.1525
10_0.0_90_8 | 8 | 11.778 | 60.4397 | 60.4397 | 61.1216 | 22.9114 | 262.9755 | 34.9645 | 34.9645 | 297.94 | 1 | 1 | 1 | 1 | 1 | 297.94 | L | 1 | 1 | 1 | 1 | 1 | 297.94 | 34.9645 | 1 | 297.94 | 1 | 297.94 | SH > H | 1 | 297.94 | 297.94 | 0 | 297.94 | 0
10_0.0_90_9 | 9 | 20.0994 | 47.7617 | 47.7617 | 50.8556 | 28.5627 | 472.5534 | 58.5118 | 58.5118 | 531.0652 | 1 | 1 | 1 | 1 | 1 | 531.0652 | L | 1 | 1 | 1 | 1 | 1 | 531.0652 | 58.5118 | 1 | 531.0652 | 1 | 531.0652 | SH > H | 1 | 531.0652 | 531.0652 | 0 | 531.0652 | 0
10_0.0_90_10 | 10 | 26.7895 | 33.4177 | 33.4177 | 41.8332 | 31.1703 | 622.9776 | 74.3064 | 74.3064 | 697.284 | 1 | 1 | 1 | 1 | 1 | 697.284 | L | 1 | 1 | 1 | 1 | 1 | 697.284 | 74.3064 | 1 | 697.284 | 1 | 697.284 | SH > H | 1 | 697.284 | 697.284 | 0 | 697.284 | 0
10_0.0_90_11 | 11 | 31.1994 | 17.3084 | 17.3084 | 35.2506 | 32.3883 | 715.028 | 83.7068 | 83.7068 | 798.7349 | 1 | 1 | 1 | 1 | 1 | 798.7349 | L | 1 | 1 | 1 | 1 | 1 | 798.7349 | 83.7068 | 1 | 798.7349 | 1 | 798.7349 | SH > H | 1 | 798.7349 | 798.7349 | 0 | 798.7349 | 0
10_0.0_90_12 | 12 | 32.75 | 0 | 0 | 32.75 | 32.75 | 746.1101 | 86.8477 | 86.8477 | 832.9578 | 1 | 1 | 1 | 1 | 1 | 832.9578 | L | 1 | 1 | 1 | 1 | 1 | 832.9578 | 86.8477 | 1 | 832.9578 | 1 | 832.9578 | SH > H | 1 | 832.9578 | 832.9578 | 0 | 832.9578 | 0
10_0.0_90_13 | 13 | 31.1994 | -17.3084 | 17.3084 | 35.2506 | 32.3883 | 715.028 | 83.7068 | 83.7068 | 798.7349 | 1 | 1 | 1 | 1 | 1 | 798.7349 | R | 1 | 1 | 1 | 1 | 1 | 798.7349 | 83.7068 | 1 | 798.7349 | 1 | 798.7349 | SH > H | 1 | 798.7349 | 798.7349 | 0 | 798.7349 | 0
10_0.0_90_14 | 14 | 26.7895 | -33.4177 | 33.4177 | 41.8332 | 31.1703 | 622.9776 | 74.3064 | 74.3064 | 697.284 | 1 | 1 | 1 | 1 | 1 | 697.284 | R | 1 | 1 | 1 | 1 | 1 | 697.284 | 74.3064 | 1 | 697.284 | 1 | 697.284 | SH > H | 1 | 697.284 | 697.284 | 0 | 697.284 | 0
10_0.0_90_15 | 15 | 20.0994 | -47.7617 | 47.7617 | 50.8556 | 28.5627 | 472.5534 | 58.5118 | 58.5118 | 531.0652 | 1 | 1 | 1 | 1 | 1 | 531.0652 | R | 1 | 1 | 1 | 1 | 1 | 531.0652 | 58.5118 | 1 | 531.0652 | 1 | 531.0652 | SH > H | 1 | 531.0652 | 531.0652 | 0 | 531.0652 | 0
10_0.0_90_16 | 16 | 11.778 | -60.4397 | 60.4397 | 61.1216 | 22.9114 | 262.9755 | 34.9645 | 34.9645 | 297.94 | 1 | 1 | 1 | 1 | 1 | 297.94 | R | 1 | 1 | 1 | 1 | 1 | 297.94 | 34.9645 | 1 | 297.94 | 1 | 297.94 | SH > H | 1 | 297.94 | 297.94 | 0 | 297.94 | 0
10_0.0_90_17 | 17 | 2.3861 | -71.911 | 71.911 | 71.9273 | 7.6437 | 7.9269 | 1.2256 | 1.2256 | 9.1525 | 1 | 1 | 1 | 1 | 1 | 9.1525 | R | 1 | 1 | 1 | 1 | 1 | 9.1525 | 1.2256 | 1 | 9.1525 | 1 | 9.1525 | SH > H | 1 | 9.1525 | 0 | 9.1525 | 0 | 9.1525
10_0.0_90_18 | 18 | 0 | 0 | 0 | 0 | 0 | 0 | 0 | 0 | 0 | 0 | 0 | 0 | 0 | 0 | 0 |  | FALSE | 0 | 0 | 0 | 0 | 0 | 0 | 0 | 0 | 0 | 0 | SH < H | 0 | 0 | 0 | 0 | 0 | 0
10_0.0_90_19 | 19 | 0 | 0 | 0 | 0 | 0 | 0 | 0 | 0 | 0 | 0 | 0 | 0 | 0 | 0 | 0 |  | FALSE | 0 | 0 | 0 | 0 | 0 | 0 | 0 | 0 | 0 | 0 | SH < H | 0 | 0 | 0 | 0 | 0 | 0
10_0.0_90_20 | 20 | 0 | 0 | 0 | 0 | 0 | 0 | 0 | 0 | 0 | 0 | 0 | 0 | 0 | 0 | 0 |  | FALSE | 0 | 0 | 0 | 0 | 0 | 0 | 0 | 0 | 0 | 0 | SH < H | 0 | 0 | 0 | 0 | 0 | 0
10_0.0_90_21 | 21 | 0 | 0 | 0 | 0 | 0 | 0 | 0 | 0 | 0 | 0 | 0 | 0 | 0 | 0 | 0 |  | FALSE | 0 | 0 | 0 | 0 | 0 | 0 | 0 | 0 | 0 | 0 | SH < H | 0 | 0 | 0 | 0 | 0 | 0
10_0.0_90_22 | 22 | 0 | 0 | 0 | 0 | 0 | 0 | 0 | 0 | 0 | 0 | 0 | 0 | 0 | 0 | 0 |  | FALSE | 0 | 0 | 0 | 0 | 0 | 0 | 0 | 0 | 0 | 0 | SH < H | 0 | 0 | 0 | 0 | 0 | 0
10_0.0_90_23 | 23 | 0 | 0 | 0 | 0 | 0 | 0 | 0 | 0 | 0 | 0 | 0 | 0 | 0 | 0 | 0 |  | FALSE | 0 | 0 | 0 | 0 | 0 | 0 | 0 | 0 | 0 | 0 | SH < H | 0 | 0 | 0 | 0 | 0 | 0
10_0.0_90_24 | 24 | 0 | 0 | 0 | 0 | 0 | 0 | 0 | 0 | 0 | 0 | 0 | 0 | 0 | 0 | 0 |  | FALSE | 0 | 0 | 0 | 0 | 0 | 0 | 0 | 0 | 0 | 0 | SH < H | 0 | 0 | 0 | 0 | 0 | 0
um 180 Grad gedreht | [6 empty] | reflektierte Direktstrahlung
4_180.0_90_0 | 0 | [5 empty] | 0 | 0
4_180.0_90_1 | 1 | [5 empty] | 0 | 0
4_180.0_90_2 | 2 | [5 empty] | 0 | 0
4_180.0_90_3 | 3 | [5 empty] | 0 | 0
4_180.0_90_4 | 4 | [5 empty] | 0 | 0
4_180.0_90_5 | 5 | [5 empty] | 0 | 0
4_180.0_90_6 | 6 | [5 empty] | 45.7788 | 0
4_180.0_90_7 | 7 | [5 empty] | -0.0011297 | 0
4_180.0_90_8 | 8 | [5 empty] | -0.0013644 | 0
4_180.0_90_9 | 9 | [5 empty] | -0.0014834 | 0
4_180.0_90_10 | 10 | [5 empty] | -0.0015478 | 0
4_180.0_90_11 | 11 | [5 empty] | -0.0015804 | 0
4_180.0_90_12 | 12 | [5 empty] | -0.0015904 | 0
4_180.0_90_13 | 13 | [5 empty] | -0.0015804 | 0
4_180.0_90_14 | 14 | [5 empty] | -0.0015478 | 0
4_180.0_90_15 | 15 | [5 empty] | -0.0014834 | 0
4_180.0_90_16 | 16 | [5 empty] | -0.0013644 | 0
4_180.0_90_17 | 17 | [5 empty] | -0.0011297 | 0
4_180.0_90_18 | 18 | [5 empty] | 45.7788 | 0
4_180.0_90_19 | 19 | [5 empty] | 0 | 0
4_180.0_90_20 | 20 | [5 empty] | 0 | 0
4_180.0_90_21 | 21 | [5 empty] | 0 | 0
4_180.0_90_22 | 22 | [5 empty] | 0 | 0
4_180.0_90_23 | 23 | [5 empty] | 0 | 0
4_180.0_90_24 | 24 | [5 empty] | 0 | 0
5_180.0_90_0 | 0 | [5 empty] | 0 | 0
5_180.0_90_1 | 1 | [5 empty] | 0 | 0
5_180.0_90_2 | 2 | [5 empty] | 0 | 0
5_180.0_90_3 | 3 | [5 empty] | 0 | 0
5_180.0_90_4 | 4 | [5 empty] | 0 | 0
5_180.0_90_5 | 5 | [5 empty] | 42.1959 | 0
5_180.0_90_6 | 6 | [5 empty] | 117.8084 | 0
5_180.0_90_7 | 7 | [5 empty] | 39.4151 | 0
5_180.0_90_8 | 8 | [5 empty] | -0.0013672 | 0
5_180.0_90_9 | 9 | [5 empty] | -0.001459 | 0
5_180.0_90_10 | 10 | [5 empty] | -0.0015114 | 0
5_180.0_90_11 | 11 | [5 empty] | -0.0015387 | 0
5_180.0_90_12 | 12 | [5 empty] | -0.0015473 | 0
5_180.0_90_13 | 13 | [5 empty] | -0.0015387 | 0
5_180.0_90_14 | 14 | [5 empty] | -0.0015114 | 0
5_180.0_90_15 | 15 | [5 empty] | -0.001459 | 0
5_180.0_90_16 | 16 | [5 empty] | -0.0013672 | 0
5_180.0_90_17 | 17 | [5 empty] | 39.4151 | 0
5_180.0_90_18 | 18 | [5 empty] | 117.8084 | 0
5_180.0_90_19 | 19 | [5 empty] | 42.1959 | 0
5_180.0_90_20 | 20 | [5 empty] | 0 | 0
5_180.0_90_21 | 21 | [5 empty] | 0 | 0
5_180.0_90_22 | 22 | [5 empty] | 0 | 0
5_180.0_90_23 | 23 | [5 empty] | 0 | 0
5_180.0_90_24 | 24 | [5 empty] | 0 | 0
6_180.0_90_0 | 0 | [5 empty] | 0 | 0
6_180.0_90_1 | 1 | [5 empty] | 0 | 0
6_180.0_90_2 | 2 | [5 empty] | 0 | 0
6_180.0_90_3 | 3 | [5 empty] | 0 | 0
6_180.0_90_4 | 4 | [5 empty] | 0 | 0
6_180.0_90_5 | 5 | [5 empty] | 96.7366 | 0
6_180.0_90_6 | 6 | [5 empty] | 146.2986 | 0
6_180.0_90_7 | 7 | [5 empty] | 68.9951 | 0
6_180.0_90_8 | 8 | [5 empty] | -0.0013529 | 0
6_180.0_90_9 | 9 | [5 empty] | -0.0014368 | 0
6_180.0_90_10 | 10 | [5 empty] | -0.0014857 | 0
6_180.0_90_11 | 11 | [5 empty] | -0.0015114 | 0
6_180.0_90_12 | 12 | [5 empty] | -0.0015195 | 0
6_180.0_90_13 | 13 | [5 empty] | -0.0015114 | 0
6_180.0_90_14 | 14 | [5 empty] | -0.0014857 | 0
6_180.0_90_15 | 15 | [5 empty] | -0.0014368 | 0
6_180.0_90_16 | 16 | [5 empty] | -0.0013529 | 0
6_180.0_90_17 | 17 | [5 empty] | 68.9951 | 0
6_180.0_90_18 | 18 | [5 empty] | 146.2986 | 0
6_180.0_90_19 | 19 | [5 empty] | 96.7366 | 0
6_180.0_90_20 | 20 | [5 empty] | 0 | 0
6_180.0_90_21 | 21 | [5 empty] | 0 | 0
6_180.0_90_22 | 22 | [5 empty] | 0 | 0
6_180.0_90_23 | 23 | [5 empty] | 0 | 0
6_180.0_90_24 | 24 | [5 empty] | 0 | 0
7_180.0_90_0 | 0 | [5 empty] | 0 | 0
7_180.0_90_1 | 1 | [5 empty] | 0 | 0
7_180.0_90_2 | 2 | [5 empty] | 0 | 0
7_180.0_90_3 | 3 | [5 empty] | 0 | 0
7_180.0_90_4 | 4 | [5 empty] | 0 | 0
7_180.0_90_5 | 5 | [5 empty] | 45.7435 | 0
7_180.0_90_6 | 6 | [5 empty] | 116.6431 | 0
7_180.0_90_7 | 7 | [5 empty] | 42.9467 | 0
7_180.0_90_8 | 8 | [5 empty] | -0.001323 | 0
7_180.0_90_9 | 9 | [5 empty] | -0.0014149 | 0
7_180.0_90_10 | 10 | [5 empty] | -0.0014677 | 0
7_180.0_90_11 | 11 | [5 empty] | -0.0014953 | 0
7_180.0_90_12 | 12 | [5 empty] | -0.0015039 | 0
7_180.0_90_13 | 13 | [5 empty] | -0.0014953 | 0
7_180.0_90_14 | 14 | [5 empty] | -0.0014677 | 0
7_180.0_90_15 | 15 | [5 empty] | -0.0014149 | 0
7_180.0_90_16 | 16 | [5 empty] | -0.001323 | 0
7_180.0_90_17 | 17 | [5 empty] | 42.9467 | 0
7_180.0_90_18 | 18 | [5 empty] | 116.6431 | 0
7_180.0_90_19 | 19 | [5 empty] | 45.7435 | 0
7_180.0_90_20 | 20 | [5 empty] | 0 | 0
7_180.0_90_21 | 21 | [5 empty] | 0 | 0
7_180.0_90_22 | 22 | [5 empty] | 0 | 0
7_180.0_90_23 | 23 | [5 empty] | 0 | 0
7_180.0_90_24 | 24 | [5 empty] | 0 | 0
8_180.0_90_0 | 0 | [5 empty] | 0 | 0
8_180.0_90_1 | 1 | [5 empty] | 0 | 0
8_180.0_90_2 | 2 | [5 empty] | 0 | 0
8_180.0_90_3 | 3 | [5 empty] | 0 | 0
8_180.0_90_4 | 4 | [5 empty] | 0 | 0
8_180.0_90_5 | 5 | [5 empty] | 0 | 0
8_180.0_90_6 | 6 | [5 empty] | 44.2503 | 0
8_180.0_90_7 | 7 | [5 empty] | -0.0010479 | 0
8_180.0_90_8 | 8 | [5 empty] | -0.0012822 | 0
8_180.0_90_9 | 9 | [5 empty] | -0.0014036 | 0
8_180.0_90_10 | 10 | [5 empty] | -0.0014701 | 0
8_180.0_90_11 | 11 | [5 empty] | -0.001504 | 0
8_180.0_90_12 | 12 | [5 empty] | -0.0015145 | 0
8_180.0_90_13 | 13 | [5 empty] | -0.001504 | 0
8_180.0_90_14 | 14 | [5 empty] | -0.0014701 | 0
8_180.0_90_15 | 15 | [5 empty] | -0.0014036 | 0
8_180.0_90_16 | 16 | [5 empty] | -0.0012822 | 0
8_180.0_90_17 | 17 | [5 empty] | -0.0010479 | 0
8_180.0_90_18 | 18 | [5 empty] | 44.2503 | 0
8_180.0_90_19 | 19 | [5 empty] | 0 | 0
8_180.0_90_20 | 20 | [5 empty] | 0 | 0
8_180.0_90_21 | 21 | [5 empty] | 0 | 0
8_180.0_90_22 | 22 | [5 empty] | 0 | 0
8_180.0_90_23 | 23 | [5 empty] | 0 | 0
8_180.0_90_24 | 24 | [5 empty] | 0 | 0
9_180.0_90_0 | 0 | [5 empty] | 0 | 0
9_180.0_90_1 | 1 | [5 empty] | 0 | 0
9_180.0_90_2 | 2 | [5 empty] | 0 | 0
9_180.0_90_3 | 3 | [5 empty] | 0 | 0
9_180.0_90_4 | 4 | [5 empty] | 0 | 0
9_180.0_90_5 | 5 | [5 empty] | 0 | 0
9_180.0_90_6 | 6 | [5 empty] | 0 | 0
9_180.0_90_7 | 7 | [5 empty] | -0.00074071 | 0
9_180.0_90_8 | 8 | [5 empty] | -0.0011988 | 0
9_180.0_90_9 | 9 | [5 empty] | -0.0013946 | 0
9_180.0_90_10 | 10 | [5 empty] | -0.0014913 | 0
9_180.0_90_11 | 11 | [5 empty] | -0.001538 | 0
9_180.0_90_12 | 12 | [5 empty] | -0.0015521 | 0
9_180.0_90_13 | 13 | [5 empty] | -0.001538 | 0
9_180.0_90_14 | 14 | [5 empty] | -0.0014913 | 0
9_180.0_90_15 | 15 | [5 empty] | -0.0013946 | 0
9_180.0_90_16 | 16 | [5 empty] | -0.0011988 | 0
9_180.0_90_17 | 17 | [5 empty] | -0.00074071 | 0
9_180.0_90_18 | 18 | [5 empty] | 0 | 0
9_180.0_90_19 | 19 | [5 empty] | 0 | 0
9_180.0_90_20 | 20 | [5 empty] | 0 | 0
9_180.0_90_21 | 21 | [5 empty] | 0 | 0
9_180.0_90_22 | 22 | [5 empty] | 0 | 0
9_180.0_90_23 | 23 | [5 empty] | 0 | 0
9_180.0_90_24 | 24 | [5 empty] | 0 | 0
10_180.0_90_0 | 0 | [5 empty] | 0 | 0
10_180.0_90_1 | 1 | [5 empty] | 0 | 0
10_180.0_90_2 | 2 | [5 empty] | 0 | 0
10_180.0_90_3 | 3 | [5 empty] | 0 | 0
10_180.0_90_4 | 4 | [5 empty] | 0 | 0
10_180.0_90_5 | 5 | [5 empty] | 0 | 0
10_180.0_90_6 | 6 | [5 empty] | 0 | 0
10_180.0_90_7 | 7 | [5 empty] | -4.4597e-05 | 0
10_180.0_90_8 | 8 | [5 empty] | -0.00095036 | 0
10_180.0_90_9 | 9 | [5 empty] | -0.0013065 | 0
10_180.0_90_10 | 10 | [5 empty] | -0.0014593 | 0
10_180.0_90_11 | 11 | [5 empty] | -0.0015282 | 0
10_180.0_90_12 | 12 | [5 empty] | -0.0015483 | 0
10_180.0_90_13 | 13 | [5 empty] | -0.0015282 | 0
10_180.0_90_14 | 14 | [5 empty] | -0.0014593 | 0
10_180.0_90_15 | 15 | [5 empty] | -0.0013065 | 0
10_180.0_90_16 | 16 | [5 empty] | -0.00095036 | 0
10_180.0_90_17 | 17 | [5 empty] | -4.4597e-05 | 0
10_180.0_90_18 | 18 | [5 empty] | 0 | 0
10_180.0_90_19 | 19 | [5 empty] | 0 | 0
10_180.0_90_20 | 20 | [5 empty] | 0 | 0
10_180.0_90_21 | 21 | [5 empty] | 0 | 0
10_180.0_90_22 | 22 | [5 empty] | 0 | 0
10_180.0_90_23 | 23 | [5 empty] | 0 | 0
10_180.0_90_24 | 24 | [5 empty] | 0 | 0
Note on B2: Dietrich Christian: =CALC_1!T77
Note on K2: Dietrich Christian: =G2/2+G4
Note on K5: Dietrich Christian: =G3/2+G6
Note on K6: Dietrich Christian: =G3/2+G8

## Datenbank_Einstrahlung (hidden)
|  | Sonnenhöhe | Sonnenazimut | Wandazimut | Einstrahlwinkel | Hor.Profil-Winkel | Direktstrahlung | Diffusstrahlung | fix für Breite 46.75°
4_0.0_90_0 | 0 | 0 | 0 | 0 | 0 | 0 | 0 | 0 | fix für Albedo 20%
4_0.0_90_1 | 1 | 0 | 0 | 0 | 0 | 0 | 0 | 0
4_0.0_90_2 | 2 | 0 | 0 | 0 | 0 | 0 | 0 | 0
4_0.0_90_3 | 3 | 0 | 0 | 0 | 0 | 0 | 0 | 0
4_0.0_90_4 | 4 | 0 | 0 | 0 | 0 | 0 | 0 | 0
4_0.0_90_5 | 5 | 0 | 0 | 0 | 0 | 0 | 0 | 0
4_0.0_90_6 | 6 | 8.4218 | 98.006 | 98.006 | 90.0001 | 0 | -0.00057992 | 24.2046
4_0.0_90_7 | 7 | 18.6735 | 87.1629 | 87.1629 | 87.3124 | 81.6681 | 30.3512 | 58.3956
4_0.0_90_8 | 8 | 28.8196 | 75.5268 | 75.5268 | 77.3513 | 65.5702 | 171.1856 | 83.1845
4_0.0_90_9 | 9 | 38.3937 | 62.1004 | 62.1004 | 68.4852 | 59.4378 | 311.699 | 102.25
4_0.0_90_10 | 10 | 46.696 | 45.5705 | 45.5705 | 61.3062 | 56.5845 | 425.7772 | 116.1461
4_0.0_90_11 | 11 | 52.6342 | 24.6926 | 24.6926 | 56.5364 | 55.2475 | 499.2978 | 124.6668
4_0.0_90_12 | 12 | 54.85 | 0 | 0 | 54.85 | 54.85 | 524.6249 | 127.5431
4_0.0_90_13 | 13 | 52.6342 | -24.6926 | 24.6926 | 56.5364 | 55.2475 | 499.2978 | 124.6668
4_0.0_90_14 | 14 | 46.696 | -45.5705 | 45.5705 | 61.3062 | 56.5845 | 425.7772 | 116.1461
4_0.0_90_15 | 15 | 38.3937 | -62.1004 | 62.1004 | 68.4852 | 59.4378 | 311.699 | 102.25
4_0.0_90_16 | 16 | 28.8196 | -75.5268 | 75.5268 | 77.3513 | 65.5702 | 171.1856 | 83.1845
4_0.0_90_17 | 17 | 18.6735 | -87.1629 | 87.1629 | 87.3124 | 81.6681 | 30.3512 | 58.3956
4_0.0_90_18 | 18 | 8.4218 | -98.006 | 98.006 | 90.0001 | 0 | -0.00057992 | 24.2046
4_0.0_90_19 | 19 | 0 | 0 | 0 | 0 | 0 | 0 | 0
4_0.0_90_20 | 20 | 0 | 0 | 0 | 0 | 0 | 0 | 0
4_0.0_90_21 | 21 | 0 | 0 | 0 | 0 | 0 | 0 | 0
4_0.0_90_22 | 22 | 0 | 0 | 0 | 0 | 0 | 0 | 0
4_0.0_90_23 | 23 | 0 | 0 | 0 | 0 | 0 | 0 | 0
4_0.0_90_24 | 24 | 0 | 0 | 0 | 0 | 0 | 0 | 0
4_0.0_0_0 | 0 | 0 | 0 | 0 | 90 | 0 | 0 | 0
4_0.0_0_1 | 1 | 0 | 0 | 0 | 90 | 0 | 0 | 0
4_0.0_0_2 | 2 | 0 | 0 | 0 | 90 | 0 | 0 | 0
4_0.0_0_3 | 3 | 0 | 0 | 0 | 90 | 0 | 0 | 0
4_0.0_0_4 | 4 | 0 | 0 | 0 | 90 | 0 | 0 | 0
4_0.0_0_5 | 5 | 0 | 0 | 0 | 90 | 0 | 0 | 0
4_0.0_0_6 | 6 | 8.4218 | 98.006 | 98.006 | 81.5782 | 0 | 48.6643 | 32.2303
4_0.0_0_7 | 7 | 18.6735 | 87.1629 | 87.1629 | 71.3265 | 81.6681 | 207.2417 | 62.7857
4_0.0_0_8 | 8 | 28.8196 | 75.5268 | 75.5268 | 61.1804 | 65.5702 | 376.8548 | 75.8317
4_0.0_0_9 | 9 | 38.3937 | 62.1004 | 62.1004 | 51.6063 | 59.4378 | 527.8491 | 82.4417
4_0.0_0_10 | 10 | 46.696 | 45.5705 | 45.5705 | 43.304 | 56.5845 | 645.3452 | 86.0194
4_0.0_0_11 | 11 | 52.6342 | 24.6926 | 24.6926 | 37.3658 | 55.2475 | 719.6688 | 87.8332
4_0.0_0_12 | 12 | 54.85 | 0 | 0 | 35.15 | 54.85 | 745.0827 | 88.3914
4_0.0_0_13 | 13 | 52.6342 | -24.6926 | 24.6926 | 37.3658 | 55.2475 | 719.6688 | 87.8332
4_0.0_0_14 | 14 | 46.696 | -45.5705 | 45.5705 | 43.304 | 56.5845 | 645.3452 | 86.0194
4_0.0_0_15 | 15 | 38.3937 | -62.1004 | 62.1004 | 51.6063 | 59.4378 | 527.8491 | 82.4417
4_0.0_0_16 | 16 | 28.8196 | -75.5268 | 75.5268 | 61.1804 | 65.5702 | 376.8548 | 75.8317
4_0.0_0_17 | 17 | 18.6735 | -87.1629 | 87.1629 | 71.3265 | 81.6681 | 207.2417 | 62.7857
4_0.0_0_18 | 18 | 8.4218 | -98.006 | 98.006 | 81.5782 | 0 | 48.6643 | 32.2303
4_0.0_0_19 | 19 | 0 | 0 | 0 | 90 | 0 | 0 | 0
4_0.0_0_20 | 20 | 0 | 0 | 0 | 90 | 0 | 0 | 0
4_0.0_0_21 | 21 | 0 | 0 | 0 | 90 | 0 | 0 | 0
4_0.0_0_22 | 22 | 0 | 0 | 0 | 90 | 0 | 0 | 0
4_0.0_0_23 | 23 | 0 | 0 | 0 | 90 | 0 | 0 | 0
4_0.0_0_24 | 24 | 0 | 0 | 0 | 90 | 0 | 0 | 0
4_0.0_15_0 | 0 | 0 | 0 | 0 | 75 | 0 | 0 | 0
4_0.0_15_1 | 1 | 0 | 0 | 0 | 75 | 0 | 0 | 0
4_0.0_15_2 | 2 | 0 | 0 | 0 | 75 | 0 | 0 | 0
4_0.0_15_3 | 3 | 0 | 0 | 0 | 75 | 0 | 0 | 0
4_0.0_15_4 | 4 | 0 | 0 | 0 | 75 | 0 | 0 | 0
4_0.0_15_5 | 5 | 0 | 0 | 0 | 75 | 0 | 0 | 0
4_0.0_15_6 | 6 | 8.4218 | 98.006 | 98.006 | 83.9262 | 0 | 35.1577 | 31.9569
4_0.0_15_7 | 7 | 18.6735 | 87.1629 | 87.1629 | 71.2523 | 81.6681 | 208.0356 | 62.6361
4_0.0_15_8 | 8 | 28.8196 | 75.5268 | 75.5268 | 58.5132 | 65.5702 | 408.3199 | 76.0822
4_0.0_15_9 | 9 | 38.3937 | 62.1004 | 62.1004 | 45.9872 | 59.4378 | 590.5367 | 83.1167
4_0.0_15_10 | 10 | 46.696 | 45.5705 | 45.5705 | 34.1883 | 56.5845 | 733.5548 | 87.0459
4_0.0_15_11 | 11 | 52.6342 | 24.6926 | 24.6926 | 24.4378 | 55.2475 | 824.3745 | 89.0883
4_0.0_15_12 | 12 | 54.85 | 0 | 0 | 20.15 | 54.85 | 855.4776 | 89.7255
4_0.0_15_13 | 13 | 52.6342 | -24.6926 | 24.6926 | 24.4378 | 55.2475 | 824.3745 | 89.0883
4_0.0_15_14 | 14 | 46.696 | -45.5705 | 45.5705 | 34.1883 | 56.5845 | 733.5548 | 87.0459
4_0.0_15_15 | 15 | 38.3937 | -62.1004 | 62.1004 | 45.9872 | 59.4378 | 590.5367 | 83.1167
4_0.0_15_16 | 16 | 28.8196 | -75.5268 | 75.5268 | 58.5132 | 65.5702 | 408.3199 | 76.0822
4_0.0_15_17 | 17 | 18.6735 | -87.1629 | 87.1629 | 71.2523 | 81.6681 | 208.0356 | 62.6361
4_0.0_15_18 | 18 | 8.4218 | -98.006 | 98.006 | 83.9262 | 0 | 35.1577 | 31.9569
4_0.0_15_19 | 19 | 0 | 0 | 0 | 75 | 0 | 0 | 0
4_0.0_15_20 | 20 | 0 | 0 | 0 | 75 | 0 | 0 | 0
4_0.0_15_21 | 21 | 0 | 0 | 0 | 75 | 0 | 0 | 0
4_0.0_15_22 | 22 | 0 | 0 | 0 | 75 | 0 | 0 | 0
4_0.0_15_23 | 23 | 0 | 0 | 0 | 75 | 0 | 0 | 0
4_0.0_15_24 | 24 | 0 | 0 | 0 | 75 | 0 | 0 | 0
4_0.0_30_0 | 0 | 0 | 0 | 0 | 60 | 0 | 0 | 0
4_0.0_30_1 | 1 | 0 | 0 | 0 | 60 | 0 | 0 | 0
4_0.0_30_2 | 2 | 0 | 0 | 0 | 60 | 0 | 0 | 0
4_0.0_30_3 | 3 | 0 | 0 | 0 | 60 | 0 | 0 | 0
4_0.0_30_4 | 4 | 0 | 0 | 0 | 60 | 0 | 0 | 0
4_0.0_30_5 | 5 | 0 | 0 | 0 | 60 | 0 | 0 | 0
4_0.0_30_6 | 6 | 8.4218 | 98.006 | 98.006 | 86.6779 | 0 | 19.2551 | 31.1551
4_0.0_30_7 | 7 | 18.6735 | 87.1629 | 87.1629 | 72.4988 | 81.6681 | 194.6522 | 62.1975
4_0.0_30_8 | 8 | 28.8196 | 75.5268 | 75.5268 | 58.2 | 65.5702 | 411.9587 | 76.8168
4_0.0_30_9 | 9 | 38.3937 | 62.1004 | 62.1004 | 43.8443 | 59.4378 | 612.9802 | 85.0955
4_0.0_30_10 | 10 | 46.696 | 45.5705 | 45.5705 | 29.5073 | 56.5845 | 771.7739 | 90.0556
4_0.0_30_11 | 11 | 52.6342 | 24.6926 | 24.6926 | 15.4203 | 55.2475 | 872.9004 | 92.768
4_0.0_30_12 | 12 | 54.85 | 0 | 0 | 5.15 | 54.85 | 907.573 | 93.6367
4_0.0_30_13 | 13 | 52.6342 | -24.6926 | 24.6926 | 15.4203 | 55.2475 | 872.9004 | 92.768
4_0.0_30_14 | 14 | 46.696 | -45.5705 | 45.5705 | 29.5073 | 56.5845 | 771.7739 | 90.0556
4_0.0_30_15 | 15 | 38.3937 | -62.1004 | 62.1004 | 43.8443 | 59.4378 | 612.9802 | 85.0955
4_0.0_30_16 | 16 | 28.8196 | -75.5268 | 75.5268 | 58.2 | 65.5702 | 411.9587 | 76.8168
4_0.0_30_17 | 17 | 18.6735 | -87.1629 | 87.1629 | 72.4988 | 81.6681 | 194.6522 | 62.1975
4_0.0_30_18 | 18 | 8.4218 | -98.006 | 98.006 | 86.6779 | 0 | 19.2551 | 31.1551
4_0.0_30_19 | 19 | 0 | 0 | 0 | 60 | 0 | 0 | 0
4_0.0_30_20 | 20 | 0 | 0 | 0 | 60 | 0 | 0 | 0
4_0.0_30_21 | 21 | 0 | 0 | 0 | 60 | 0 | 0 | 0
4_0.0_30_22 | 22 | 0 | 0 | 0 | 60 | 0 | 0 | 0
4_0.0_30_23 | 23 | 0 | 0 | 0 | 60 | 0 | 0 | 0
4_0.0_30_24 | 24 | 0 | 0 | 0 | 60 | 0 | 0 | 0
4_0.0_45_0 | 0 | 0 | 0 | 0 | 45 | 0 | 0 | 0
4_0.0_45_1 | 1 | 0 | 0 | 0 | 45 | 0 | 0 | 0
4_0.0_45_2 | 2 | 0 | 0 | 0 | 45 | 0 | 0 | 0
4_0.0_45_3 | 3 | 0 | 0 | 0 | 45 | 0 | 0 | 0
4_0.0_45_4 | 4 | 0 | 0 | 0 | 45 | 0 | 0 | 0
4_0.0_45_5 | 5 | 0 | 0 | 0 | 45 | 0 | 0 | 0
4_0.0_45_6 | 6 | 8.4218 | 98.006 | 98.006 | 89.6482 | 0 | 2.0404 | 29.8797
4_0.0_45_7 | 7 | 18.6735 | 87.1629 | 87.1629 | 74.9563 | 81.6681 | 168.0035 | 61.4999
4_0.0_45_8 | 8 | 28.8196 | 75.5268 | 75.5268 | 60.2841 | 65.5702 | 387.5231 | 77.9853
4_0.0_45_9 | 9 | 38.3937 | 62.1004 | 62.1004 | 45.6947 | 59.4378 | 593.6502 | 88.2434
4_0.0_45_10 | 10 | 46.696 | 45.5705 | 45.5705 | 31.3415 | 56.5845 | 757.3979 | 94.8433
4_0.0_45_11 | 11 | 52.6342 | 24.6926 | 24.6926 | 17.8436 | 55.2475 | 861.9396 | 98.6215
4_0.0_45_12 | 12 | 54.85 | 0 | 0 | 9.85 | 54.85 | 897.8189 | 99.8587
4_0.0_45_13 | 13 | 52.6342 | -24.6926 | 24.6926 | 17.8436 | 55.2475 | 861.9396 | 98.6215
4_0.0_45_14 | 14 | 46.696 | -45.5705 | 45.5705 | 31.3415 | 56.5845 | 757.3979 | 94.8433
4_0.0_45_15 | 15 | 38.3937 | -62.1004 | 62.1004 | 45.6947 | 59.4378 | 593.6502 | 88.2434
4_0.0_45_16 | 16 | 28.8196 | -75.5268 | 75.5268 | 60.2841 | 65.5702 | 387.5231 | 77.9853
4_0.0_45_17 | 17 | 18.6735 | -87.1629 | 87.1629 | 74.9563 | 81.6681 | 168.0035 | 61.4999
4_0.0_45_18 | 18 | 8.4218 | -98.006 | 98.006 | 89.6482 | 0 | 2.0404 | 29.8797
4_0.0_45_19 | 19 | 0 | 0 | 0 | 45 | 0 | 0 | 0
4_0.0_45_20 | 20 | 0 | 0 | 0 | 45 | 0 | 0 | 0
4_0.0_45_21 | 21 | 0 | 0 | 0 | 45 | 0 | 0 | 0
4_0.0_45_22 | 22 | 0 | 0 | 0 | 45 | 0 | 0 | 0
4_0.0_45_23 | 23 | 0 | 0 | 0 | 45 | 0 | 0 | 0
4_0.0_45_24 | 24 | 0 | 0 | 0 | 45 | 0 | 0 | 0
4_0.0_60_0 | 0 | 0 | 0 | 0 | 30 | 0 | 0 | 0
4_0.0_60_1 | 1 | 0 | 0 | 0 | 30 | 0 | 0 | 0
4_0.0_60_2 | 2 | 0 | 0 | 0 | 30 | 0 | 0 | 0
4_0.0_60_3 | 3 | 0 | 0 | 0 | 30 | 0 | 0 | 0
4_0.0_60_4 | 4 | 0 | 0 | 0 | 30 | 0 | 0 | 0
4_0.0_60_5 | 5 | 0 | 0 | 0 | 30 | 0 | 0 | 0
4_0.0_60_6 | 6 | 8.4218 | 98.006 | 98.006 | 90.0001 | 0 | -0.00057992 | 28.2175
4_0.0_60_7 | 7 | 18.6735 | 87.1629 | 87.1629 | 78.4223 | 81.6681 | 129.9058 | 60.5906
4_0.0_60_8 | 8 | 28.8196 | 75.5268 | 75.5268 | 64.4904 | 65.5702 | 336.6785 | 79.5081
4_0.0_60_9 | 9 | 38.3937 | 62.1004 | 62.1004 | 51.0871 | 59.4378 | 533.8638 | 92.3459
4_0.0_60_10 | 10 | 46.696 | 45.5705 | 45.5705 | 38.7699 | 56.5845 | 691.4064 | 101.0828
4_0.0_60_11 | 11 | 52.6342 | 24.6926 | 24.6926 | 28.9643 | 55.2475 | 792.239 | 106.25
4_0.0_60_12 | 12 | 54.85 | 0 | 0 | 24.85 | 54.85 | 826.8798 | 107.9673
4_0.0_60_13 | 13 | 52.6342 | -24.6926 | 24.6926 | 28.9643 | 55.2475 | 792.239 | 106.25
4_0.0_60_14 | 14 | 46.696 | -45.5705 | 45.5705 | 38.7699 | 56.5845 | 691.4064 | 101.0828
4_0.0_60_15 | 15 | 38.3937 | -62.1004 | 62.1004 | 51.0871 | 59.4378 | 533.8638 | 92.3459
4_0.0_60_16 | 16 | 28.8196 | -75.5268 | 75.5268 | 64.4904 | 65.5702 | 336.6785 | 79.5081
4_0.0_60_17 | 17 | 18.6735 | -87.1629 | 87.1629 | 78.4223 | 81.6681 | 129.9058 | 60.5906
4_0.0_60_18 | 18 | 8.4218 | -98.006 | 98.006 | 90.0001 | 0 | -0.00057992 | 28.2175
4_0.0_60_19 | 19 | 0 | 0 | 0 | 30 | 0 | 0 | 0
4_0.0_60_20 | 20 | 0 | 0 | 0 | 30 | 0 | 0 | 0
4_0.0_60_21 | 21 | 0 | 0 | 0 | 30 | 0 | 0 | 0
4_0.0_60_22 | 22 | 0 | 0 | 0 | 30 | 0 | 0 | 0
4_0.0_60_23 | 23 | 0 | 0 | 0 | 30 | 0 | 0 | 0
4_0.0_60_24 | 24 | 0 | 0 | 0 | 30 | 0 | 0 | 0
4_-22.5_90_0 | 0 | 0 | 0 | 0 | 0 | 0 | 0 | 0
4_-22.5_90_1 | 1 | 0 | 0 | 0 | 0 | 0 | 0 | 0
4_-22.5_90_2 | 2 | 0 | 0 | 0 | 0 | 0 | 0 | 0
4_-22.5_90_3 | 3 | 0 | 0 | 0 | 0 | 0 | 0 | 0
4_-22.5_90_4 | 4 | 0 | 0 | 0 | 0 | 0 | 0 | 0
4_-22.5_90_5 | 5 | 0 | 0 | 0 | 0 | 0 | 0 | 0
4_-22.5_90_6 | 6 | 8.4218 | 98.006 | 120.506 | 90.0001 | 0 | -0.00057992 | 24.2046
4_-22.5_90_7 | 7 | 18.6735 | 87.1629 | 109.6629 | 90.0001 | 0 | -0.0011297 | 58.3956
4_-22.5_90_8 | 8 | 28.8196 | 75.5268 | 98.0268 | 90.0001 | 0 | -0.0013644 | 83.1845
4_-22.5_90_9 | 9 | 38.3937 | 62.1004 | 84.6004 | 85.7704 | 83.2276 | 62.6844 | 102.25
4_-22.5_90_10 | 10 | 46.696 | 45.5705 | 68.0705 | 75.1584 | 70.6088 | 227.1511 | 116.1461
4_-22.5_90_11 | 11 | 52.6342 | 24.6926 | 47.1926 | 65.6436 | 62.5751 | 373.4372 | 124.6668
4_-22.5_90_12 | 12 | 54.85 | 0 | 22.5 | 57.8664 | 56.9552 | 484.6902 | 127.5431
4_-22.5_90_13 | 13 | 52.6342 | -24.6926 | 2.1926 | 52.6663 | 52.6545 | 549.1449 | 124.6668
4_-22.5_90_14 | 14 | 46.696 | -45.5705 | 23.0705 | 50.875 | 49.0713 | 559.5825 | 116.1461
4_-22.5_90_15 | 15 | 38.3937 | -62.1004 | 39.6004 | 52.8506 | 45.8028 | 513.2602 | 102.25
4_-22.5_90_16 | 16 | 28.8196 | -75.5268 | 53.0268 | 58.2005 | 42.4523 | 411.9522 | 83.1845
4_-22.5_90_17 | 17 | 18.6735 | -87.1629 | 64.6629 | 66.0828 | 38.2998 | 262.4152 | 58.3956
4_-22.5_90_18 | 18 | 8.4218 | -98.006 | 75.506 | 75.6657 | 30.6071 | 82.2636 | 24.2046
4_-22.5_90_19 | 19 | 0 | 0 | 0 | 0 | 0 | 0 | 0
4_-22.5_90_20 | 20 | 0 | 0 | 0 | 0 | 0 | 0 | 0
4_-22.5_90_21 | 21 | 0 | 0 | 0 | 0 | 0 | 0 | 0
4_-22.5_90_22 | 22 | 0 | 0 | 0 | 0 | 0 | 0 | 0
4_-22.5_90_23 | 23 | 0 | 0 | 0 | 0 | 0 | 0 | 0
4_-22.5_90_24 | 24 | 0 | 0 | 0 | 0 | 0 | 0 | 0
4_-22.5_0_0 | 0 | 0 | 0 | 0 | 90 | 0 | 0 | 0
4_-22.5_0_1 | 1 | 0 | 0 | 0 | 90 | 0 | 0 | 0
4_-22.5_0_2 | 2 | 0 | 0 | 0 | 90 | 0 | 0 | 0
4_-22.5_0_3 | 3 | 0 | 0 | 0 | 90 | 0 | 0 | 0
4_-22.5_0_4 | 4 | 0 | 0 | 0 | 90 | 0 | 0 | 0
4_-22.5_0_5 | 5 | 0 | 0 | 0 | 90 | 0 | 0 | 0
4_-22.5_0_6 | 6 | 8.4218 | 98.006 | 120.506 | 81.5782 | 0 | 48.6643 | 32.2303
4_-22.5_0_7 | 7 | 18.6735 | 87.1629 | 109.6629 | 71.3265 | 0 | 207.2417 | 62.7857
4_-22.5_0_8 | 8 | 28.8196 | 75.5268 | 98.0268 | 61.1804 | 0 | 376.8548 | 75.8317
4_-22.5_0_9 | 9 | 38.3937 | 62.1004 | 84.6004 | 51.6063 | 83.2276 | 527.8491 | 82.4417
4_-22.5_0_10 | 10 | 46.696 | 45.5705 | 68.0705 | 43.304 | 70.6088 | 645.3452 | 86.0194
4_-22.5_0_11 | 11 | 52.6342 | 24.6926 | 47.1926 | 37.3658 | 62.5751 | 719.6688 | 87.8332
4_-22.5_0_12 | 12 | 54.85 | 0 | 22.5 | 35.15 | 56.9552 | 745.0827 | 88.3914
4_-22.5_0_13 | 13 | 52.6342 | -24.6926 | 2.1926 | 37.3658 | 52.6545 | 719.6688 | 87.8332
4_-22.5_0_14 | 14 | 46.696 | -45.5705 | 23.0705 | 43.304 | 49.0713 | 645.3452 | 86.0194
4_-22.5_0_15 | 15 | 38.3937 | -62.1004 | 39.6004 | 51.6063 | 45.8028 | 527.8491 | 82.4417
4_-22.5_0_16 | 16 | 28.8196 | -75.5268 | 53.0268 | 61.1804 | 42.4523 | 376.8548 | 75.8317
4_-22.5_0_17 | 17 | 18.6735 | -87.1629 | 64.6629 | 71.3265 | 38.2998 | 207.2417 | 62.7857
4_-22.5_0_18 | 18 | 8.4218 | -98.006 | 75.506 | 81.5782 | 30.6071 | 48.6643 | 32.2303
4_-22.5_0_19 | 19 | 0 | 0 | 0 | 90 | 0 | 0 | 0
4_-22.5_0_20 | 20 | 0 | 0 | 0 | 90 | 0 | 0 | 0
4_-22.5_0_21 | 21 | 0 | 0 | 0 | 90 | 0 | 0 | 0
4_-22.5_0_22 | 22 | 0 | 0 | 0 | 90 | 0 | 0 | 0
4_-22.5_0_23 | 23 | 0 | 0 | 0 | 90 | 0 | 0 | 0
4_-22.5_0_24 | 24 | 0 | 0 | 0 | 90 | 0 | 0 | 0
4_-22.5_15_0 | 0 | 0 | 0 | 0 | 75 | 0 | 0 | 0
4_-22.5_15_1 | 1 | 0 | 0 | 0 | 75 | 0 | 0 | 0
4_-22.5_15_2 | 2 | 0 | 0 | 0 | 75 | 0 | 0 | 0
4_-22.5_15_3 | 3 | 0 | 0 | 0 | 75 | 0 | 0 | 0
4_-22.5_15_4 | 4 | 0 | 0 | 0 | 75 | 0 | 0 | 0
4_-22.5_15_5 | 5 | 0 | 0 | 0 | 75 | 0 | 0 | 0
4_-22.5_15_6 | 6 | 8.4218 | 98.006 | 120.506 | 89.341 | 0 | 3.8217 | 31.9569
4_-22.5_15_7 | 7 | 18.6735 | 87.1629 | 109.6629 | 76.8935 | 0 | 146.7771 | 62.6361
4_-22.5_15_8 | 8 | 28.8196 | 75.5268 | 98.0268 | 64.2806 | 0 | 339.2597 | 76.0822
4_-22.5_15_9 | 9 | 38.3937 | 62.1004 | 84.6004 | 51.7577 | 83.2276 | 526.087 | 83.1167
4_-22.5_15_10 | 10 | 46.696 | 45.5705 | 68.0705 | 39.7157 | 70.6088 | 682.1466 | 87.0459
4_-22.5_15_11 | 11 | 52.6342 | 24.6926 | 47.1926 | 29.0217 | 62.5751 | 791.7994 | 89.0883
4_-22.5_15_12 | 12 | 54.85 | 0 | 22.5 | 21.959 | 56.9552 | 845.1417 | 89.7255
4_-22.5_15_13 | 13 | 52.6342 | -24.6926 | 2.1926 | 22.3831 | 52.6545 | 837.2759 | 89.0883
4_-22.5_15_14 | 14 | 46.696 | -45.5705 | 23.0705 | 29.9745 | 49.0713 | 768.1862 | 87.0459
4_-22.5_15_15 | 15 | 38.3937 | -62.1004 | 39.6004 | 40.8698 | 45.8028 | 642.7046 | 83.1167
4_-22.5_15_16 | 16 | 28.8196 | -75.5268 | 53.0268 | 52.9859 | 42.4523 | 470.6349 | 76.0822
4_-22.5_15_17 | 17 | 18.6735 | -87.1629 | 64.6629 | 65.5314 | 38.2998 | 268.0982 | 62.6361
4_-22.5_15_18 | 18 | 8.4218 | -98.006 | 75.506 | 78.1385 | 30.6071 | 68.2975 | 31.9569
4_-22.5_15_19 | 19 | 0 | 0 | 0 | 75 | 0 | 0 | 0
4_-22.5_15_20 | 20 | 0 | 0 | 0 | 75 | 0 | 0 | 0
4_-22.5_15_21 | 21 | 0 | 0 | 0 | 75 | 0 | 0 | 0
4_-22.5_15_22 | 22 | 0 | 0 | 0 | 75 | 0 | 0 | 0
4_-22.5_15_23 | 23 | 0 | 0 | 0 | 75 | 0 | 0 | 0
4_-22.5_15_24 | 24 | 0 | 0 | 0 | 75 | 0 | 0 | 0
4_-22.5_30_0 | 0 | 0 | 0 | 0 | 60 | 0 | 0 | 0
4_-22.5_30_1 | 1 | 0 | 0 | 0 | 60 | 0 | 0 | 0
4_-22.5_30_2 | 2 | 0 | 0 | 0 | 60 | 0 | 0 | 0
4_-22.5_30_3 | 3 | 0 | 0 | 0 | 60 | 0 | 0 | 0
4_-22.5_30_4 | 4 | 0 | 0 | 0 | 60 | 0 | 0 | 0
4_-22.5_30_5 | 5 | 0 | 0 | 0 | 60 | 0 | 0 | 0
4_-22.5_30_6 | 6 | 8.4218 | 98.006 | 120.506 | 90.0001 | 0 | -0.00057992 | 31.1551
4_-22.5_30_7 | 7 | 18.6735 | 87.1629 | 109.6629 | 83.2294 | 0 | 76.3098 | 62.1975
4_-22.5_30_8 | 8 | 28.8196 | 75.5268 | 98.0268 | 69.1269 | 0 | 278.5447 | 76.8168
4_-22.5_30_9 | 9 | 38.3937 | 62.1004 | 84.6004 | 54.9192 | 83.2276 | 488.4729 | 85.0955
4_-22.5_30_10 | 10 | 46.696 | 45.5705 | 68.0705 | 40.6852 | 70.6088 | 672.4609 | 90.0556
4_-22.5_30_11 | 11 | 52.6342 | 24.6926 | 47.1926 | 26.5553 | 62.5751 | 809.9701 | 92.768
4_-22.5_30_12 | 12 | 54.85 | 0 | 22.5 | 13.081 | 56.9552 | 887.6057 | 93.6367
4_-22.5_30_13 | 13 | 52.6342 | -24.6926 | 2.1926 | 7.4644 | 52.6545 | 897.8239 | 92.768
4_-22.5_30_14 | 14 | 46.696 | -45.5705 | 23.0705 | 18.9617 | 49.0713 | 838.6766 | 90.0556
4_-22.5_30_15 | 15 | 38.3937 | -62.1004 | 39.6004 | 32.8807 | 45.8028 | 713.7609 | 85.0955
4_-22.5_30_16 | 16 | 28.8196 | -75.5268 | 53.0268 | 47.0825 | 42.4523 | 532.3419 | 76.8168
4_-22.5_30_17 | 17 | 18.6735 | -87.1629 | 64.6629 | 61.3154 | 38.2998 | 310.6842 | 62.1975
4_-22.5_30_18 | 18 | 8.4218 | -98.006 | 75.506 | 75.4854 | 30.6071 | 83.2763 | 31.1551
4_-22.5_30_19 | 19 | 0 | 0 | 0 | 60 | 0 | 0 | 0
4_-22.5_30_20 | 20 | 0 | 0 | 0 | 60 | 0 | 0 | 0
4_-22.5_30_21 | 21 | 0 | 0 | 0 | 60 | 0 | 0 | 0
4_-22.5_30_22 | 22 | 0 | 0 | 0 | 60 | 0 | 0 | 0
4_-22.5_30_23 | 23 | 0 | 0 | 0 | 60 | 0 | 0 | 0
4_-22.5_30_24 | 24 | 0 | 0 | 0 | 60 | 0 | 0 | 0
4_-22.5_45_0 | 0 | 0 | 0 | 0 | 45 | 0 | 0 | 0
4_-22.5_45_1 | 1 | 0 | 0 | 0 | 45 | 0 | 0 | 0
4_-22.5_45_2 | 2 | 0 | 0 | 0 | 45 | 0 | 0 | 0
4_-22.5_45_3 | 3 | 0 | 0 | 0 | 45 | 0 | 0 | 0
4_-22.5_45_4 | 4 | 0 | 0 | 0 | 45 | 0 | 0 | 0
4_-22.5_45_5 | 5 | 0 | 0 | 0 | 45 | 0 | 0 | 0
4_-22.5_45_6 | 6 | 8.4218 | 98.006 | 120.506 | 90.0001 | 0 | -0.00057992 | 29.8797
4_-22.5_45_7 | 7 | 18.6735 | 87.1629 | 109.6629 | 89.9432 | 0 | 0.64218 | 61.4999
4_-22.5_45_8 | 8 | 28.8196 | 75.5268 | 98.0268 | 75.2646 | 0 | 198.8472 | 77.9853
4_-22.5_45_9 | 9 | 38.3937 | 62.1004 | 84.6004 | 60.5734 | 83.2276 | 417.5702 | 88.2434
4_-22.5_45_10 | 10 | 46.696 | 45.5705 | 68.0705 | 45.9167 | 70.6088 | 616.9481 | 94.8433
4_-22.5_45_11 | 11 | 52.6342 | 24.6926 | 47.1926 | 31.3934 | 62.5751 | 772.9427 | 98.6215
4_-22.5_45_12 | 12 | 54.85 | 0 | 22.5 | 17.3942 | 56.9552 | 869.5808 | 99.8587
4_-22.5_45_13 | 13 | 52.6342 | -24.6926 | 2.1926 | 7.7686 | 52.6545 | 897.1868 | 98.6215
4_-22.5_45_14 | 14 | 46.696 | -45.5705 | 23.0705 | 16.101 | 49.0713 | 852.0125 | 94.8433
4_-22.5_45_15 | 15 | 38.3937 | -62.1004 | 39.6004 | 29.9828 | 45.8028 | 736.1755 | 88.2434
4_-22.5_45_16 | 16 | 28.8196 | -75.5268 | 53.0268 | 44.4819 | 42.4523 | 557.7708 | 77.9853
4_-22.5_45_17 | 17 | 18.6735 | -87.1629 | 64.6629 | 59.1314 | 38.2998 | 332.0976 | 61.4999
4_-22.5_45_18 | 18 | 8.4218 | -98.006 | 75.506 | 73.8217 | 30.6071 | 92.58 | 29.8797
4_-22.5_45_19 | 19 | 0 | 0 | 0 | 45 | 0 | 0 | 0
4_-22.5_45_20 | 20 | 0 | 0 | 0 | 45 | 0 | 0 | 0
4_-22.5_45_21 | 21 | 0 | 0 | 0 | 45 | 0 | 0 | 0
4_-22.5_45_22 | 22 | 0 | 0 | 0 | 45 | 0 | 0 | 0
4_-22.5_45_23 | 23 | 0 | 0 | 0 | 45 | 0 | 0 | 0
4_-22.5_45_24 | 24 | 0 | 0 | 0 | 45 | 0 | 0 | 0
4_-22.5_60_0 | 0 | 0 | 0 | 0 | 30 | 0 | 0 | 0
4_-22.5_60_1 | 1 | 0 | 0 | 0 | 30 | 0 | 0 | 0
4_-22.5_60_2 | 2 | 0 | 0 | 0 | 30 | 0 | 0 | 0
4_-22.5_60_3 | 3 | 0 | 0 | 0 | 30 | 0 | 0 | 0
4_-22.5_60_4 | 4 | 0 | 0 | 0 | 30 | 0 | 0 | 0
4_-22.5_60_5 | 5 | 0 | 0 | 0 | 30 | 0 | 0 | 0
4_-22.5_60_6 | 6 | 8.4218 | 98.006 | 120.506 | 90.0001 | 0 | -0.00057992 | 28.2175
4_-22.5_60_7 | 7 | 18.6735 | 87.1629 | 109.6629 | 90.0001 | 0 | -0.0011297 | 60.5906
4_-22.5_60_8 | 8 | 28.8196 | 75.5268 | 98.0268 | 82.237 | 0 | 105.5987 | 79.5081
4_-22.5_60_9 | 9 | 38.3937 | 62.1004 | 84.6004 | 68.0126 | 83.2276 | 318.2108 | 92.3459
4_-22.5_60_10 | 10 | 46.696 | 45.5705 | 68.0705 | 54.148 | 70.6088 | 519.3912 | 101.0828
4_-22.5_60_11 | 11 | 52.6342 | 24.6926 | 47.1926 | 41.0142 | 62.5751 | 683.2405 | 106.25
4_-22.5_60_12 | 12 | 54.85 | 0 | 22.5 | 29.6042 | 56.9552 | 792.2954 | 107.9673
4_-22.5_60_13 | 13 | 52.6342 | -24.6926 | 2.1926 | 22.6915 | 52.6545 | 835.4078 | 106.25
4_-22.5_60_14 | 14 | 46.696 | -45.5705 | 23.0705 | 24.4479 | 49.0713 | 807.2852 | 101.0828
4_-22.5_60_15 | 15 | 38.3937 | -62.1004 | 39.6004 | 33.538 | 45.8028 | 708.421 | 92.3459
4_-22.5_60_16 | 16 | 28.8196 | -75.5268 | 53.0268 | 45.783 | 42.4523 | 545.1884 | 79.5081
4_-22.5_60_17 | 17 | 18.6735 | -87.1629 | 64.6629 | 59.257 | 38.2998 | 330.8791 | 60.5906
4_-22.5_60_18 | 18 | 8.4218 | -98.006 | 75.506 | 73.2833 | 30.6071 | 95.5745 | 28.2175
4_-22.5_60_19 | 19 | 0 | 0 | 0 | 30 | 0 | 0 | 0
4_-22.5_60_20 | 20 | 0 | 0 | 0 | 30 | 0 | 0 | 0
4_-22.5_60_21 | 21 | 0 | 0 | 0 | 30 | 0 | 0 | 0
4_-22.5_60_22 | 22 | 0 | 0 | 0 | 30 | 0 | 0 | 0
4_-22.5_60_23 | 23 | 0 | 0 | 0 | 30 | 0 | 0 | 0
4_-22.5_60_24 | 24 | 0 | 0 | 0 | 30 | 0 | 0 | 0
4_-45.0_90_0 | 0 | 0 | 0 | 0 | 0 | 0 | 0 | 0
4_-45.0_90_1 | 1 | 0 | 0 | 0 | 0 | 0 | 0 | 0
4_-45.0_90_2 | 2 | 0 | 0 | 0 | 0 | 0 | 0 | 0
4_-45.0_90_3 | 3 | 0 | 0 | 0 | 0 | 0 | 0 | 0
4_-45.0_90_4 | 4 | 0 | 0 | 0 | 0 | 0 | 0 | 0
4_-45.0_90_5 | 5 | 0 | 0 | 0 | 0 | 0 | 0 | 0
4_-45.0_90_6 | 6 | 8.4218 | 98.006 | 143.006 | 90.0001 | 0 | -0.00057992 | 24.2046
4_-45.0_90_7 | 7 | 18.6735 | 87.1629 | 132.1629 | 90.0001 | 0 | -0.0011297 | 58.3956
4_-45.0_90_8 | 8 | 28.8196 | 75.5268 | 120.5268 | 90.0001 | 0 | -0.0013644 | 83.1845
4_-45.0_90_9 | 9 | 38.3937 | 62.1004 | 107.1004 | 90.0001 | 0 | -0.0014834 | 102.25
4_-45.0_90_10 | 10 | 46.696 | 45.5705 | 90.5705 | 90.0001 | 0 | -0.0015478 | 116.1461
4_-45.0_90_11 | 11 | 52.6342 | 24.6926 | 69.6926 | 77.8408 | 75.1569 | 190.7241 | 124.6668
4_-45.0_90_12 | 12 | 54.85 | 0 | 45 | 65.9775 | 63.532 | 370.9658 | 127.5431
4_-45.0_90_13 | 13 | 52.6342 | -24.6926 | 20.3074 | 55.307 | 54.3917 | 515.3896 | 124.6668
4_-45.0_90_14 | 14 | 46.696 | -45.5705 | 0.57055 | 46.6987 | 46.6975 | 608.1964 | 116.1461
4_-45.0_90_15 | 15 | 38.3937 | -62.1004 | 17.1004 | 41.4864 | 39.6608 | 636.6823 | 102.25
4_-45.0_90_16 | 16 | 28.8196 | -75.5268 | 30.5268 | 41.0007 | 32.5678 | 590.0027 | 83.1845
4_-45.0_90_17 | 17 | 18.6735 | -87.1629 | 42.1629 | 45.3947 | 24.5105 | 454.5289 | 58.3956
4_-45.0_90_18 | 18 | 8.4218 | -98.006 | 53.006 | 53.4701 | 13.823 | 197.7822 | 24.2046
4_-45.0_90_19 | 19 | 0 | 0 | 0 | 0 | 0 | 0 | 0
4_-45.0_90_20 | 20 | 0 | 0 | 0 | 0 | 0 | 0 | 0
4_-45.0_90_21 | 21 | 0 | 0 | 0 | 0 | 0 | 0 | 0
4_-45.0_90_22 | 22 | 0 | 0 | 0 | 0 | 0 | 0 | 0
4_-45.0_90_23 | 23 | 0 | 0 | 0 | 0 | 0 | 0 | 0
4_-45.0_90_24 | 24 | 0 | 0 | 0 | 0 | 0 | 0 | 0
4_-45.0_0_0 | 0 | 0 | 0 | 0 | 90 | 0 | 0 | 0
4_-45.0_0_1 | 1 | 0 | 0 | 0 | 90 | 0 | 0 | 0
4_-45.0_0_2 | 2 | 0 | 0 | 0 | 90 | 0 | 0 | 0
4_-45.0_0_3 | 3 | 0 | 0 | 0 | 90 | 0 | 0 | 0
4_-45.0_0_4 | 4 | 0 | 0 | 0 | 90 | 0 | 0 | 0
4_-45.0_0_5 | 5 | 0 | 0 | 0 | 90 | 0 | 0 | 0
4_-45.0_0_6 | 6 | 8.4218 | 98.006 | 143.006 | 81.5782 | 0 | 48.6643 | 32.2303
4_-45.0_0_7 | 7 | 18.6735 | 87.1629 | 132.1629 | 71.3265 | 0 | 207.2417 | 62.7857
4_-45.0_0_8 | 8 | 28.8196 | 75.5268 | 120.5268 | 61.1804 | 0 | 376.8548 | 75.8317
4_-45.0_0_9 | 9 | 38.3937 | 62.1004 | 107.1004 | 51.6063 | 0 | 527.8491 | 82.4417
4_-45.0_0_10 | 10 | 46.696 | 45.5705 | 90.5705 | 43.304 | 0 | 645.3452 | 86.0194
4_-45.0_0_11 | 11 | 52.6342 | 24.6926 | 69.6926 | 37.3658 | 75.1569 | 719.6688 | 87.8332
4_-45.0_0_12 | 12 | 54.85 | 0 | 45 | 35.15 | 63.532 | 745.0827 | 88.3914
4_-45.0_0_13 | 13 | 52.6342 | -24.6926 | 20.3074 | 37.3658 | 54.3917 | 719.6688 | 87.8332
4_-45.0_0_14 | 14 | 46.696 | -45.5705 | 0.57055 | 43.304 | 46.6975 | 645.3452 | 86.0194
4_-45.0_0_15 | 15 | 38.3937 | -62.1004 | 17.1004 | 51.6063 | 39.6608 | 527.8491 | 82.4417
4_-45.0_0_16 | 16 | 28.8196 | -75.5268 | 30.5268 | 61.1804 | 32.5678 | 376.8548 | 75.8317
4_-45.0_0_17 | 17 | 18.6735 | -87.1629 | 42.1629 | 71.3265 | 24.5105 | 207.2417 | 62.7857
4_-45.0_0_18 | 18 | 8.4218 | -98.006 | 53.006 | 81.5782 | 13.823 | 48.6643 | 32.2303
4_-45.0_0_19 | 19 | 0 | 0 | 0 | 90 | 0 | 0 | 0
4_-45.0_0_20 | 20 | 0 | 0 | 0 | 90 | 0 | 0 | 0
4_-45.0_0_21 | 21 | 0 | 0 | 0 | 90 | 0 | 0 | 0
4_-45.0_0_22 | 22 | 0 | 0 | 0 | 90 | 0 | 0 | 0
4_-45.0_0_23 | 23 | 0 | 0 | 0 | 90 | 0 | 0 | 0
4_-45.0_0_24 | 24 | 0 | 0 | 0 | 90 | 0 | 0 | 0
4_-45.0_15_0 | 0 | 0 | 0 | 0 | 75 | 0 | 0 | 0
4_-45.0_15_1 | 1 | 0 | 0 | 0 | 75 | 0 | 0 | 0
4_-45.0_15_2 | 2 | 0 | 0 | 0 | 75 | 0 | 0 | 0
4_-45.0_15_3 | 3 | 0 | 0 | 0 | 75 | 0 | 0 | 0
4_-45.0_15_4 | 4 | 0 | 0 | 0 | 75 | 0 | 0 | 0
4_-45.0_15_5 | 5 | 0 | 0 | 0 | 75 | 0 | 0 | 0
4_-45.0_15_6 | 6 | 8.4218 | 98.006 | 143.006 | 90.0001 | 0 | -0.00057992 | 31.9569
4_-45.0_15_7 | 7 | 18.6735 | 87.1629 | 132.1629 | 81.6812 | 0 | 93.6487 | 62.6361
4_-45.0_15_8 | 8 | 28.8196 | 75.5268 | 120.5268 | 69.4854 | 0 | 273.9681 | 76.0822
4_-45.0_15_9 | 9 | 38.3937 | 62.1004 | 107.1004 | 57.2993 | 0 | 459.1673 | 83.1167
4_-45.0_15_10 | 10 | 46.696 | 45.5705 | 90.5705 | 45.4798 | 0 | 621.788 | 87.0459
4_-45.0_15_11 | 11 | 52.6342 | 24.6926 | 69.6926 | 34.6933 | 75.1569 | 744.5097 | 89.0883
4_-45.0_15_12 | 12 | 54.85 | 0 | 45 | 26.4722 | 63.532 | 815.7077 | 89.7255
4_-45.0_15_13 | 13 | 52.6342 | -24.6926 | 20.3074 | 23.7928 | 54.3917 | 828.5394 | 89.0883
4_-45.0_15_14 | 14 | 46.696 | -45.5705 | 0.57055 | 28.305 | 46.6975 | 780.7684 | 87.0459
4_-45.0_15_15 | 15 | 38.3937 | -62.1004 | 17.1004 | 37.4595 | 39.6608 | 674.6486 | 83.1167
4_-45.0_15_16 | 16 | 28.8196 | -75.5268 | 30.5268 | 48.6269 | 32.5678 | 516.7177 | 76.0822
4_-45.0_15_17 | 17 | 18.6735 | -87.1629 | 42.1629 | 60.5928 | 24.5105 | 317.8209 | 62.6361
4_-45.0_15_18 | 18 | 8.4218 | -98.006 | 53.006 | 72.8107 | 13.823 | 98.1959 | 31.9569
4_-45.0_15_19 | 19 | 0 | 0 | 0 | 75 | 0 | 0 | 0
4_-45.0_15_20 | 20 | 0 | 0 | 0 | 75 | 0 | 0 | 0
4_-45.0_15_21 | 21 | 0 | 0 | 0 | 75 | 0 | 0 | 0
4_-45.0_15_22 | 22 | 0 | 0 | 0 | 75 | 0 | 0 | 0
4_-45.0_15_23 | 23 | 0 | 0 | 0 | 75 | 0 | 0 | 0
4_-45.0_15_24 | 24 | 0 | 0 | 0 | 75 | 0 | 0 | 0
4_-45.0_30_0 | 0 | 0 | 0 | 0 | 60 | 0 | 0 | 0
4_-45.0_30_1 | 1 | 0 | 0 | 0 | 60 | 0 | 0 | 0
4_-45.0_30_2 | 2 | 0 | 0 | 0 | 60 | 0 | 0 | 0
4_-45.0_30_3 | 3 | 0 | 0 | 0 | 60 | 0 | 0 | 0
4_-45.0_30_4 | 4 | 0 | 0 | 0 | 60 | 0 | 0 | 0
4_-45.0_30_5 | 5 | 0 | 0 | 0 | 60 | 0 | 0 | 0
4_-45.0_30_6 | 6 | 8.4218 | 98.006 | 143.006 | 90.0001 | 0 | -0.00057992 | 31.1551
4_-45.0_30_7 | 7 | 18.6735 | 87.1629 | 132.1629 | 90.0001 | 0 | -0.0011297 | 62.1975
4_-45.0_30_8 | 8 | 28.8196 | 75.5268 | 120.5268 | 78.7578 | 0 | 152.411 | 76.8168
4_-45.0_30_9 | 9 | 38.3937 | 62.1004 | 107.1004 | 64.9997 | 0 | 359.1941 | 85.0955
4_-45.0_30_10 | 10 | 46.696 | 45.5705 | 90.5705 | 51.1846 | 0 | 555.857 | 90.0556
4_-45.0_30_11 | 11 | 52.6342 | 24.6926 | 69.6926 | 37.4756 | 75.1569 | 718.6135 | 92.768
4_-45.0_30_12 | 12 | 54.85 | 0 | 45 | 24.2655 | 63.532 | 830.7435 | 93.6367
4_-45.0_30_13 | 13 | 52.6342 | -24.6926 | 20.3074 | 13.3726 | 54.3917 | 880.9463 | 92.768
4_-45.0_30_14 | 14 | 46.696 | -45.5705 | 0.57055 | 13.3082 | 46.6975 | 862.9835 | 90.0556
4_-45.0_30_15 | 15 | 38.3937 | -62.1004 | 17.1004 | 24.1593 | 39.6608 | 775.4719 | 85.0955
4_-45.0_30_16 | 16 | 28.8196 | -75.5268 | 30.5268 | 37.3616 | 32.5678 | 621.3672 | 76.8168
4_-45.0_30_17 | 17 | 18.6735 | -87.1629 | 42.1629 | 51.0686 | 24.5105 | 406.741 | 62.1975
4_-45.0_30_18 | 18 | 8.4218 | -98.006 | 53.006 | 64.8836 | 13.823 | 141.0356 | 31.1551
4_-45.0_30_19 | 19 | 0 | 0 | 0 | 60 | 0 | 0 | 0
4_-45.0_30_20 | 20 | 0 | 0 | 0 | 60 | 0 | 0 | 0
4_-45.0_30_21 | 21 | 0 | 0 | 0 | 60 | 0 | 0 | 0
4_-45.0_30_22 | 22 | 0 | 0 | 0 | 60 | 0 | 0 | 0
4_-45.0_30_23 | 23 | 0 | 0 | 0 | 60 | 0 | 0 | 0
4_-45.0_30_24 | 24 | 0 | 0 | 0 | 60 | 0 | 0 | 0
4_-45.0_45_0 | 0 | 0 | 0 | 0 | 45 | 0 | 0 | 0
4_-45.0_45_1 | 1 | 0 | 0 | 0 | 45 | 0 | 0 | 0
4_-45.0_45_2 | 2 | 0 | 0 | 0 | 45 | 0 | 0 | 0
4_-45.0_45_3 | 3 | 0 | 0 | 0 | 45 | 0 | 0 | 0
4_-45.0_45_4 | 4 | 0 | 0 | 0 | 45 | 0 | 0 | 0
4_-45.0_45_5 | 5 | 0 | 0 | 0 | 45 | 0 | 0 | 0
4_-45.0_45_6 | 6 | 8.4218 | 98.006 | 143.006 | 90.0001 | 0 | -0.00057992 | 29.8797
4_-45.0_45_7 | 7 | 18.6735 | 87.1629 | 132.1629 | 90.0001 | 0 | -0.0011297 | 61.4999
4_-45.0_45_8 | 8 | 28.8196 | 75.5268 | 120.5268 | 88.4998 | 0 | 20.4673 | 77.9853
4_-45.0_45_9 | 9 | 38.3937 | 62.1004 | 107.1004 | 73.9668 | 0 | 234.7423 | 88.2434
4_-45.0_45_10 | 10 | 46.696 | 45.5705 | 90.5705 | 59.3528 | 0 | 452.0453 | 94.8433
4_-45.0_45_11 | 11 | 52.6342 | 24.6926 | 69.6926 | 44.6894 | 75.1569 | 643.745 | 98.6215
4_-45.0_45_12 | 12 | 54.85 | 0 | 45 | 30.0002 | 63.532 | 789.1655 | 99.8587
4_-45.0_45_13 | 13 | 52.6342 | -24.6926 | 20.3074 | 15.3206 | 54.3917 | 873.3182 | 98.6215
4_-45.0_45_14 | 14 | 46.696 | -45.5705 | 0.57055 | 1.742 | 46.6975 | 886.3878 | 94.8433
4_-45.0_45_15 | 15 | 38.3937 | -62.1004 | 17.1004 | 14.3362 | 39.6608 | 823.448 | 88.2434
4_-45.0_45_16 | 16 | 28.8196 | -75.5268 | 30.5268 | 29.012 | 32.5678 | 683.6715 | 77.9853
4_-45.0_45_17 | 17 | 18.6735 | -87.1629 | 42.1629 | 43.7021 | 24.5105 | 467.9425 | 61.4999
4_-45.0_45_18 | 18 | 8.4218 | -98.006 | 53.006 | 58.3679 | 13.823 | 174.2639 | 29.8797
4_-45.0_45_19 | 19 | 0 | 0 | 0 | 45 | 0 | 0 | 0
4_-45.0_45_20 | 20 | 0 | 0 | 0 | 45 | 0 | 0 | 0
4_-45.0_45_21 | 21 | 0 | 0 | 0 | 45 | 0 | 0 | 0
4_-45.0_45_22 | 22 | 0 | 0 | 0 | 45 | 0 | 0 | 0
4_-45.0_45_23 | 23 | 0 | 0 | 0 | 45 | 0 | 0 | 0
4_-45.0_45_24 | 24 | 0 | 0 | 0 | 45 | 0 | 0 | 0
4_-45.0_60_0 | 0 | 0 | 0 | 0 | 30 | 0 | 0 | 0
4_-45.0_60_1 | 1 | 0 | 0 | 0 | 30 | 0 | 0 | 0
4_-45.0_60_2 | 2 | 0 | 0 | 0 | 30 | 0 | 0 | 0
4_-45.0_60_3 | 3 | 0 | 0 | 0 | 30 | 0 | 0 | 0
4_-45.0_60_4 | 4 | 0 | 0 | 0 | 30 | 0 | 0 | 0
4_-45.0_60_5 | 5 | 0 | 0 | 0 | 30 | 0 | 0 | 0
4_-45.0_60_6 | 6 | 8.4218 | 98.006 | 143.006 | 90.0001 | 0 | -0.00057992 | 28.2175
4_-45.0_60_7 | 7 | 18.6735 | 87.1629 | 132.1629 | 90.0001 | 0 | -0.0011297 | 60.5906
4_-45.0_60_8 | 8 | 28.8196 | 75.5268 | 120.5268 | 90.0001 | 0 | -0.0013644 | 79.5081
4_-45.0_60_9 | 9 | 38.3937 | 62.1004 | 107.1004 | 83.6302 | 0 | 94.2933 | 92.3459
4_-45.0_60_10 | 10 | 46.696 | 45.5705 | 90.5705 | 69.0258 | 0 | 317.4274 | 101.0828
4_-45.0_60_11 | 11 | 52.6342 | 24.6926 | 69.6926 | 54.5636 | 75.1569 | 525.0063 | 106.25
4_-45.0_60_12 | 12 | 54.85 | 0 | 45 | 40.4141 | 63.532 | 693.8072 | 107.9673
4_-45.0_60_13 | 13 | 52.6342 | -24.6926 | 20.3074 | 27.0875 | 54.3917 | 806.1749 | 106.25
4_-45.0_60_14 | 14 | 46.696 | -45.5705 | 0.57055 | 16.7019 | 46.6975 | 849.3862 | 101.0828
4_-45.0_60_15 | 15 | 38.3937 | -62.1004 | 17.1004 | 16.4066 | 39.6608 | 815.3076 | 92.3459
4_-45.0_60_16 | 16 | 28.8196 | -75.5268 | 30.5268 | 26.5407 | 32.5678 | 699.3848 | 79.5081
4_-45.0_60_17 | 17 | 18.6735 | -87.1629 | 42.1629 | 39.805 | 24.5105 | 497.2544 | 60.5906
4_-45.0_60_18 | 18 | 8.4218 | -98.006 | 53.006 | 53.9334 | 13.823 | 195.6165 | 28.2175
4_-45.0_60_19 | 19 | 0 | 0 | 0 | 30 | 0 | 0 | 0
4_-45.0_60_20 | 20 | 0 | 0 | 0 | 30 | 0 | 0 | 0
4_-45.0_60_21 | 21 | 0 | 0 | 0 | 30 | 0 | 0 | 0
4_-45.0_60_22 | 22 | 0 | 0 | 0 | 30 | 0 | 0 | 0
4_-45.0_60_23 | 23 | 0 | 0 | 0 | 30 | 0 | 0 | 0
4_-45.0_60_24 | 24 | 0 | 0 | 0 | 30 | 0 | 0 | 0
4_-67.5_90_0 | 0 | 0 | 0 | 0 | 0 | 0 | 0 | 0
4_-67.5_90_1 | 1 | 0 | 0 | 0 | 0 | 0 | 0 | 0
4_-67.5_90_2 | 2 | 0 | 0 | 0 | 0 | 0 | 0 | 0
4_-67.5_90_3 | 3 | 0 | 0 | 0 | 0 | 0 | 0 | 0
4_-67.5_90_4 | 4 | 0 | 0 | 0 | 0 | 0 | 0 | 0
4_-67.5_90_5 | 5 | 0 | 0 | 0 | 0 | 0 | 0 | 0
4_-67.5_90_6 | 6 | 8.4218 | 98.006 | 165.506 | 90.0001 | 0 | -0.00057992 | 24.2046
4_-67.5_90_7 | 7 | 18.6735 | 87.1629 | 154.6629 | 90.0001 | 0 | -0.0011297 | 58.3956
4_-67.5_90_8 | 8 | 28.8196 | 75.5268 | 143.0268 | 90.0001 | 0 | -0.0013644 | 83.1845
4_-67.5_90_9 | 9 | 38.3937 | 62.1004 | 129.6004 | 90.0001 | 0 | -0.0014834 | 102.25
4_-67.5_90_10 | 10 | 46.696 | 45.5705 | 113.0705 | 90.0001 | 0 | -0.0015478 | 116.1461
4_-67.5_90_11 | 11 | 52.6342 | 24.6926 | 92.1926 | 90.0001 | 0 | -0.0015804 | 124.6668
4_-67.5_90_12 | 12 | 54.85 | 0 | 67.5 | 77.2723 | 74.9196 | 200.7652 | 127.5431
4_-67.5_90_13 | 13 | 52.6342 | -24.6926 | 42.8074 | 63.5608 | 60.7417 | 403.171 | 124.6668
4_-67.5_90_14 | 14 | 46.696 | -45.5705 | 21.9295 | 50.4878 | 48.8372 | 564.218 | 116.1461
4_-67.5_90_15 | 15 | 38.3937 | -62.1004 | 5.3996 | 38.7134 | 38.5178 | 663.1752 | 102.25
4_-67.5_90_16 | 16 | 28.8196 | -75.5268 | 8.0268 | 29.8239 | 29.0585 | 678.2307 | 83.1845
4_-67.5_90_17 | 17 | 18.6735 | -87.1629 | 19.6629 | 26.8596 | 19.7428 | 577.4447 | 58.3956
4_-67.5_90_18 | 18 | 8.4218 | -98.006 | 30.506 | 31.5389 | 9.7506 | 283.1902 | 24.2046
4_-67.5_90_19 | 19 | 0 | 0 | 0 | 0 | 0 | 0 | 0
4_-67.5_90_20 | 20 | 0 | 0 | 0 | 0 | 0 | 0 | 0
4_-67.5_90_21 | 21 | 0 | 0 | 0 | 0 | 0 | 0 | 0
4_-67.5_90_22 | 22 | 0 | 0 | 0 | 0 | 0 | 0 | 0
4_-67.5_90_23 | 23 | 0 | 0 | 0 | 0 | 0 | 0 | 0
4_-67.5_90_24 | 24 | 0 | 0 | 0 | 0 | 0 | 0 | 0
4_-67.5_0_0 | 0 | 0 | 0 | 0 | 90 | 0 | 0 | 0
4_-67.5_0_1 | 1 | 0 | 0 | 0 | 90 | 0 | 0 | 0
4_-67.5_0_2 | 2 | 0 | 0 | 0 | 90 | 0 | 0 | 0
4_-67.5_0_3 | 3 | 0 | 0 | 0 | 90 | 0 | 0 | 0
4_-67.5_0_4 | 4 | 0 | 0 | 0 | 90 | 0 | 0 | 0
4_-67.5_0_5 | 5 | 0 | 0 | 0 | 90 | 0 | 0 | 0
4_-67.5_0_6 | 6 | 8.4218 | 98.006 | 165.506 | 81.5782 | 0 | 48.6643 | 32.2303
4_-67.5_0_7 | 7 | 18.6735 | 87.1629 | 154.6629 | 71.3265 | 0 | 207.2417 | 62.7857
4_-67.5_0_8 | 8 | 28.8196 | 75.5268 | 143.0268 | 61.1804 | 0 | 376.8548 | 75.8317
4_-67.5_0_9 | 9 | 38.3937 | 62.1004 | 129.6004 | 51.6063 | 0 | 527.8491 | 82.4417
4_-67.5_0_10 | 10 | 46.696 | 45.5705 | 113.0705 | 43.304 | 0 | 645.3452 | 86.0194
4_-67.5_0_11 | 11 | 52.6342 | 24.6926 | 92.1926 | 37.3658 | 0 | 719.6688 | 87.8332
4_-67.5_0_12 | 12 | 54.85 | 0 | 67.5 | 35.15 | 74.9196 | 745.0827 | 88.3914
4_-67.5_0_13 | 13 | 52.6342 | -24.6926 | 42.8074 | 37.3658 | 60.7417 | 719.6688 | 87.8332
4_-67.5_0_14 | 14 | 46.696 | -45.5705 | 21.9295 | 43.304 | 48.8372 | 645.3452 | 86.0194
4_-67.5_0_15 | 15 | 38.3937 | -62.1004 | 5.3996 | 51.6063 | 38.5178 | 527.8491 | 82.4417
4_-67.5_0_16 | 16 | 28.8196 | -75.5268 | 8.0268 | 61.1804 | 29.0585 | 376.8548 | 75.8317
4_-67.5_0_17 | 17 | 18.6735 | -87.1629 | 19.6629 | 71.3265 | 19.7428 | 207.2417 | 62.7857
4_-67.5_0_18 | 18 | 8.4218 | -98.006 | 30.506 | 81.5782 | 9.7506 | 48.6643 | 32.2303
4_-67.5_0_19 | 19 | 0 | 0 | 0 | 90 | 0 | 0 | 0
4_-67.5_0_20 | 20 | 0 | 0 | 0 | 90 | 0 | 0 | 0
4_-67.5_0_21 | 21 | 0 | 0 | 0 | 90 | 0 | 0 | 0
4_-67.5_0_22 | 22 | 0 | 0 | 0 | 90 | 0 | 0 | 0
4_-67.5_0_23 | 23 | 0 | 0 | 0 | 90 | 0 | 0 | 0
4_-67.5_0_24 | 24 | 0 | 0 | 0 | 90 | 0 | 0 | 0
4_-67.5_15_0 | 0 | 0 | 0 | 0 | 75 | 0 | 0 | 0
4_-67.5_15_1 | 1 | 0 | 0 | 0 | 75 | 0 | 0 | 0
4_-67.5_15_2 | 2 | 0 | 0 | 0 | 75 | 0 | 0 | 0
4_-67.5_15_3 | 3 | 0 | 0 | 0 | 75 | 0 | 0 | 0
4_-67.5_15_4 | 4 | 0 | 0 | 0 | 75 | 0 | 0 | 0
4_-67.5_15_5 | 5 | 0 | 0 | 0 | 75 | 0 | 0 | 0
4_-67.5_15_6 | 6 | 8.4218 | 98.006 | 165.506 | 90.0001 | 0 | -0.00057992 | 31.9569
4_-67.5_15_7 | 7 | 18.6735 | 87.1629 | 154.6629 | 84.9711 | 0 | 56.7387 | 62.6361
4_-67.5_15_8 | 8 | 28.8196 | 75.5268 | 143.0268 | 73.4732 | 0 | 222.3852 | 76.0822
4_-67.5_15_9 | 9 | 38.3937 | 62.1004 | 129.6004 | 61.9271 | 0 | 399.9656 | 83.1167
4_-67.5_15_10 | 10 | 46.696 | 45.5705 | 113.0705 | 50.7011 | 0 | 561.668 | 87.0459
4_-67.5_15_11 | 11 | 52.6342 | 24.6926 | 92.1926 | 40.3869 | 0 | 689.705 | 89.0883
4_-67.5_15_12 | 12 | 54.85 | 0 | 67.5 | 32.1337 | 74.9196 | 771.6565 | 89.7255
4_-67.5_15_13 | 13 | 52.6342 | -24.6926 | 42.8074 | 28.0016 | 60.7417 | 799.495 | 89.0883
4_-67.5_15_14 | 14 | 46.696 | -45.5705 | 21.9295 | 29.819 | 48.8372 | 769.3859 | 87.0459
4_-67.5_15_15 | 15 | 38.3937 | -62.1004 | 5.3996 | 36.6927 | 38.5178 | 681.5055 | 83.1167
4_-67.5_15_16 | 16 | 28.8196 | -75.5268 | 8.0268 | 46.3566 | 29.0585 | 539.5528 | 76.0822
4_-67.5_15_17 | 17 | 18.6735 | -87.1629 | 19.6629 | 57.3053 | 19.7428 | 349.6338 | 62.6361
4_-67.5_15_18 | 18 | 8.4218 | -98.006 | 30.506 | 68.7735 | 9.7506 | 120.3011 | 31.9569
4_-67.5_15_19 | 19 | 0 | 0 | 0 | 75 | 0 | 0 | 0
4_-67.5_15_20 | 20 | 0 | 0 | 0 | 75 | 0 | 0 | 0
4_-67.5_15_21 | 21 | 0 | 0 | 0 | 75 | 0 | 0 | 0
4_-67.5_15_22 | 22 | 0 | 0 | 0 | 75 | 0 | 0 | 0
4_-67.5_15_23 | 23 | 0 | 0 | 0 | 75 | 0 | 0 | 0
4_-67.5_15_24 | 24 | 0 | 0 | 0 | 75 | 0 | 0 | 0
4_-67.5_30_0 | 0 | 0 | 0 | 0 | 60 | 0 | 0 | 0
4_-67.5_30_1 | 1 | 0 | 0 | 0 | 60 | 0 | 0 | 0
4_-67.5_30_2 | 2 | 0 | 0 | 0 | 60 | 0 | 0 | 0
4_-67.5_30_3 | 3 | 0 | 0 | 0 | 60 | 0 | 0 | 0
4_-67.5_30_4 | 4 | 0 | 0 | 0 | 60 | 0 | 0 | 0
4_-67.5_30_5 | 5 | 0 | 0 | 0 | 60 | 0 | 0 | 0
4_-67.5_30_6 | 6 | 8.4218 | 98.006 | 165.506 | 90.0001 | 0 | -0.00057992 | 31.1551
4_-67.5_30_7 | 7 | 18.6735 | 87.1629 | 154.6629 | 90.0001 | 0 | -0.0011297 | 62.1975
4_-67.5_30_8 | 8 | 28.8196 | 75.5268 | 143.0268 | 86.1303 | 0 | 52.7604 | 76.8168
4_-67.5_30_9 | 9 | 38.3937 | 62.1004 | 129.6004 | 73.2582 | 0 | 244.8252 | 85.0955
4_-67.5_30_10 | 10 | 46.696 | 45.5705 | 113.0705 | 60.2745 | 0 | 439.7142 | 90.0556
4_-67.5_30_11 | 11 | 52.6342 | 24.6926 | 92.1926 | 47.4146 | 0 | 612.739 | 92.768
4_-67.5_30_12 | 12 | 54.85 | 0 | 67.5 | 35.0887 | 74.9196 | 745.6432 | 93.6367
4_-67.5_30_13 | 13 | 52.6342 | -24.6926 | 42.8074 | 24.367 | 60.7417 | 824.837 | 92.768
4_-67.5_30_14 | 14 | 46.696 | -45.5705 | 21.9295 | 18.4953 | 48.8372 | 840.9943 | 90.0556
4_-67.5_30_15 | 15 | 38.3937 | -62.1004 | 5.3996 | 21.8753 | 38.5178 | 788.7183 | 85.0955
4_-67.5_30_16 | 16 | 28.8196 | -75.5268 | 8.0268 | 31.6522 | 29.0585 | 665.4812 | 76.8168
4_-67.5_30_17 | 17 | 18.6735 | -87.1629 | 19.6629 | 43.6692 | 19.7428 | 468.1989 | 62.1975
4_-67.5_30_18 | 18 | 8.4218 | -98.006 | 30.506 | 56.4283 | 9.7506 | 183.7396 | 31.1551
4_-67.5_30_19 | 19 | 0 | 0 | 0 | 60 | 0 | 0 | 0
4_-67.5_30_20 | 20 | 0 | 0 | 0 | 60 | 0 | 0 | 0
4_-67.5_30_21 | 21 | 0 | 0 | 0 | 60 | 0 | 0 | 0
4_-67.5_30_22 | 22 | 0 | 0 | 0 | 60 | 0 | 0 | 0
4_-67.5_30_23 | 23 | 0 | 0 | 0 | 60 | 0 | 0 | 0
4_-67.5_30_24 | 24 | 0 | 0 | 0 | 60 | 0 | 0 | 0
4_-67.5_45_0 | 0 | 0 | 0 | 0 | 45 | 0 | 0 | 0
4_-67.5_45_1 | 1 | 0 | 0 | 0 | 45 | 0 | 0 | 0
4_-67.5_45_2 | 2 | 0 | 0 | 0 | 45 | 0 | 0 | 0
4_-67.5_45_3 | 3 | 0 | 0 | 0 | 45 | 0 | 0 | 0
4_-67.5_45_4 | 4 | 0 | 0 | 0 | 45 | 0 | 0 | 0
4_-67.5_45_5 | 5 | 0 | 0 | 0 | 45 | 0 | 0 | 0
4_-67.5_45_6 | 6 | 8.4218 | 98.006 | 165.506 | 90.0001 | 0 | -0.00057992 | 29.8797
4_-67.5_45_7 | 7 | 18.6735 | 87.1629 | 154.6629 | 90.0001 | 0 | -0.0011297 | 61.4999
4_-67.5_45_8 | 8 | 28.8196 | 75.5268 | 143.0268 | 90.0001 | 0 | -0.0013644 | 77.9853
4_-67.5_45_9 | 9 | 38.3937 | 62.1004 | 129.6004 | 85.0727 | 0 | 73.0003 | 88.2434
4_-67.5_45_10 | 10 | 46.696 | 45.5705 | 113.0705 | 71.0628 | 0 | 287.7945 | 94.8433
4_-67.5_45_11 | 11 | 52.6342 | 24.6926 | 92.1926 | 56.9361 | 0 | 494.0158 | 98.6215
4_-67.5_45_12 | 12 | 54.85 | 0 | 67.5 | 42.7812 | 74.9196 | 668.8155 | 99.8587
4_-67.5_45_13 | 13 | 52.6342 | -24.6926 | 42.8074 | 28.7376 | 60.7417 | 793.9676 | 98.6215
4_-67.5_45_14 | 14 | 46.696 | -45.5705 | 21.9295 | 15.3188 | 48.8372 | 855.2903 | 94.8433
4_-67.5_45_15 | 15 | 38.3937 | -62.1004 | 5.3996 | 7.7352 | 38.5178 | 842.1814 | 88.2434
4_-67.5_45_16 | 16 | 28.8196 | -75.5268 | 8.0268 | 17.3848 | 29.0585 | 746.0581 | 77.9853
4_-67.5_45_17 | 17 | 18.6735 | -87.1629 | 19.6629 | 30.9941 | 19.7428 | 554.8571 | 61.4999
4_-67.5_45_18 | 18 | 8.4218 | -98.006 | 30.506 | 45.0719 | 9.7506 | 234.6565 | 29.8797
4_-67.5_45_19 | 19 | 0 | 0 | 0 | 45 | 0 | 0 | 0
4_-67.5_45_20 | 20 | 0 | 0 | 0 | 45 | 0 | 0 | 0
4_-67.5_45_21 | 21 | 0 | 0 | 0 | 45 | 0 | 0 | 0
4_-67.5_45_22 | 22 | 0 | 0 | 0 | 45 | 0 | 0 | 0
4_-67.5_45_23 | 23 | 0 | 0 | 0 | 45 | 0 | 0 | 0
4_-67.5_45_24 | 24 | 0 | 0 | 0 | 45 | 0 | 0 | 0
4_-67.5_60_0 | 0 | 0 | 0 | 0 | 30 | 0 | 0 | 0
4_-67.5_60_1 | 1 | 0 | 0 | 0 | 30 | 0 | 0 | 0
4_-67.5_60_2 | 2 | 0 | 0 | 0 | 30 | 0 | 0 | 0
4_-67.5_60_3 | 3 | 0 | 0 | 0 | 30 | 0 | 0 | 0
4_-67.5_60_4 | 4 | 0 | 0 | 0 | 30 | 0 | 0 | 0
4_-67.5_60_5 | 5 | 0 | 0 | 0 | 30 | 0 | 0 | 0
4_-67.5_60_6 | 6 | 8.4218 | 98.006 | 165.506 | 90.0001 | 0 | -0.00057992 | 28.2175
4_-67.5_60_7 | 7 | 18.6735 | 87.1629 | 154.6629 | 90.0001 | 0 | -0.0011297 | 60.5906
4_-67.5_60_8 | 8 | 28.8196 | 75.5268 | 143.0268 | 90.0001 | 0 | -0.0013644 | 79.5081
4_-67.5_60_9 | 9 | 38.3937 | 62.1004 | 129.6004 | 90.0001 | 0 | -0.0014834 | 92.3459
4_-67.5_60_10 | 10 | 46.696 | 45.5705 | 113.0705 | 82.4666 | 0 | 116.2621 | 101.0828
4_-67.5_60_11 | 11 | 52.6342 | 24.6926 | 92.1926 | 67.8347 | 0 | 341.6262 | 106.25
4_-67.5_60_12 | 12 | 54.85 | 0 | 67.5 | 53.157 | 74.9196 | 546.4092 | 107.9673
4_-67.5_60_13 | 13 | 52.6342 | -24.6926 | 42.8074 | 38.4653 | 60.7417 | 708.9907 | 106.25
4_-67.5_60_14 | 14 | 46.696 | -45.5705 | 21.9295 | 23.8135 | 48.8372 | 811.2997 | 101.0828
4_-67.5_60_15 | 15 | 38.3937 | -62.1004 | 5.3996 | 9.5032 | 38.5178 | 838.2511 | 92.3459
4_-67.5_60_16 | 16 | 28.8196 | -75.5268 | 8.0268 | 7.0897 | 29.0585 | 775.7924 | 79.5081
4_-67.5_60_17 | 17 | 18.6735 | -87.1629 | 19.6629 | 21.143 | 19.7428 | 603.7026 | 60.5906
4_-67.5_60_18 | 18 | 8.4218 | -98.006 | 30.506 | 35.7739 | 9.7506 | 269.582 | 28.2175
4_-67.5_60_19 | 19 | 0 | 0 | 0 | 30 | 0 | 0 | 0
4_-67.5_60_20 | 20 | 0 | 0 | 0 | 30 | 0 | 0 | 0
4_-67.5_60_21 | 21 | 0 | 0 | 0 | 30 | 0 | 0 | 0
4_-67.5_60_22 | 22 | 0 | 0 | 0 | 30 | 0 | 0 | 0
4_-67.5_60_23 | 23 | 0 | 0 | 0 | 30 | 0 | 0 | 0
4_-67.5_60_24 | 24 | 0 | 0 | 0 | 30 | 0 | 0 | 0
4_-90.0_90_0 | 0 | 0 | 0 | 0 | 0 | 0 | 0 | 0
4_-90.0_90_1 | 1 | 0 | 0 | 0 | 0 | 0 | 0 | 0
4_-90.0_90_2 | 2 | 0 | 0 | 0 | 0 | 0 | 0 | 0
4_-90.0_90_3 | 3 | 0 | 0 | 0 | 0 | 0 | 0 | 0
4_-90.0_90_4 | 4 | 0 | 0 | 0 | 0 | 0 | 0 | 0
4_-90.0_90_5 | 5 | 0 | 0 | 0 | 0 | 0 | 0 | 0
4_-90.0_90_6 | 6 | 8.4218 | 98.006 | 171.994 | 90.0001 | 0 | -0.00057992 | 24.2046
4_-90.0_90_7 | 7 | 18.6735 | 87.1629 | 177.1629 | 90.0001 | 0 | -0.0011297 | 58.3956
4_-90.0_90_8 | 8 | 28.8196 | 75.5268 | 165.5268 | 90.0001 | 0 | -0.0013644 | 83.1845
4_-90.0_90_9 | 9 | 38.3937 | 62.1004 | 152.1004 | 90.0001 | 0 | -0.0014834 | 102.25
4_-90.0_90_10 | 10 | 46.696 | 45.5705 | 135.5705 | 90.0001 | 0 | -0.0015478 | 116.1461
4_-90.0_90_11 | 11 | 52.6342 | 24.6926 | 114.6926 | 90.0001 | 0 | -0.0015804 | 124.6668
4_-90.0_90_12 | 12 | 54.85 | 0 | 90 | 90 | 90 | 5.5821e-14 | 127.5431
4_-90.0_90_13 | 13 | 52.6342 | -24.6926 | 65.3074 | 75.3133 | 72.3074 | 229.5732 | 124.6668
4_-90.0_90_14 | 14 | 46.696 | -45.5705 | 44.4295 | 60.6734 | 56.0579 | 434.3425 | 116.1461
4_-90.0_90_15 | 15 | 38.3937 | -62.1004 | 27.8996 | 46.1586 | 41.8802 | 588.7057 | 102.25
4_-90.0_90_16 | 16 | 28.8196 | -75.5268 | 14.4732 | 31.9687 | 29.6067 | 663.2042 | 83.1845
4_-90.0_90_17 | 17 | 18.6735 | -87.1629 | 2.8371 | 18.8802 | 18.6949 | 612.4498 | 58.3956
4_-90.0_90_18 | 18 | 8.4218 | -98.006 | 8.006 | 11.6 | 8.5035 | 325.485 | 24.2046
4_-90.0_90_19 | 19 | 0 | 0 | 0 | 0 | 0 | 0 | 0
4_-90.0_90_20 | 20 | 0 | 0 | 0 | 0 | 0 | 0 | 0
4_-90.0_90_21 | 21 | 0 | 0 | 0 | 0 | 0 | 0 | 0
4_-90.0_90_22 | 22 | 0 | 0 | 0 | 0 | 0 | 0 | 0
4_-90.0_90_23 | 23 | 0 | 0 | 0 | 0 | 0 | 0 | 0
4_-90.0_90_24 | 24 | 0 | 0 | 0 | 0 | 0 | 0 | 0
4_-90.0_0_0 | 0 | 0 | 0 | 0 | 90 | 0 | 0 | 0
4_-90.0_0_1 | 1 | 0 | 0 | 0 | 90 | 0 | 0 | 0
4_-90.0_0_2 | 2 | 0 | 0 | 0 | 90 | 0 | 0 | 0
4_-90.0_0_3 | 3 | 0 | 0 | 0 | 90 | 0 | 0 | 0
4_-90.0_0_4 | 4 | 0 | 0 | 0 | 90 | 0 | 0 | 0
4_-90.0_0_5 | 5 | 0 | 0 | 0 | 90 | 0 | 0 | 0
4_-90.0_0_6 | 6 | 8.4218 | 98.006 | 171.994 | 81.5782 | 0 | 48.6643 | 32.2303
4_-90.0_0_7 | 7 | 18.6735 | 87.1629 | 177.1629 | 71.3265 | 0 | 207.2417 | 62.7857
4_-90.0_0_8 | 8 | 28.8196 | 75.5268 | 165.5268 | 61.1804 | 0 | 376.8548 | 75.8317
4_-90.0_0_9 | 9 | 38.3937 | 62.1004 | 152.1004 | 51.6063 | 0 | 527.8491 | 82.4417
4_-90.0_0_10 | 10 | 46.696 | 45.5705 | 135.5705 | 43.304 | 0 | 645.3452 | 86.0194
4_-90.0_0_11 | 11 | 52.6342 | 24.6926 | 114.6926 | 37.3658 | 0 | 719.6688 | 87.8332
4_-90.0_0_12 | 12 | 54.85 | 0 | 90 | 35.15 | 90 | 745.0827 | 88.3914
4_-90.0_0_13 | 13 | 52.6342 | -24.6926 | 65.3074 | 37.3658 | 72.3074 | 719.6688 | 87.8332
4_-90.0_0_14 | 14 | 46.696 | -45.5705 | 44.4295 | 43.304 | 56.0579 | 645.3452 | 86.0194
4_-90.0_0_15 | 15 | 38.3937 | -62.1004 | 27.8996 | 51.6063 | 41.8802 | 527.8491 | 82.4417
4_-90.0_0_16 | 16 | 28.8196 | -75.5268 | 14.4732 | 61.1804 | 29.6067 | 376.8548 | 75.8317
4_-90.0_0_17 | 17 | 18.6735 | -87.1629 | 2.8371 | 71.3265 | 18.6949 | 207.2417 | 62.7857
4_-90.0_0_18 | 18 | 8.4218 | -98.006 | 8.006 | 81.5782 | 8.5035 | 48.6643 | 32.2303
4_-90.0_0_19 | 19 | 0 | 0 | 0 | 90 | 0 | 0 | 0
4_-90.0_0_20 | 20 | 0 | 0 | 0 | 90 | 0 | 0 | 0
4_-90.0_0_21 | 21 | 0 | 0 | 0 | 90 | 0 | 0 | 0
4_-90.0_0_22 | 22 | 0 | 0 | 0 | 90 | 0 | 0 | 0
4_-90.0_0_23 | 23 | 0 | 0 | 0 | 90 | 0 | 0 | 0
4_-90.0_0_24 | 24 | 0 | 0 | 0 | 90 | 0 | 0 | 0
4_-90.0_15_0 | 0 | 0 | 0 | 0 | 75 | 0 | 0 | 0
4_-90.0_15_1 | 1 | 0 | 0 | 0 | 75 | 0 | 0 | 0
4_-90.0_15_2 | 2 | 0 | 0 | 0 | 75 | 0 | 0 | 0
4_-90.0_15_3 | 3 | 0 | 0 | 0 | 75 | 0 | 0 | 0
4_-90.0_15_4 | 4 | 0 | 0 | 0 | 75 | 0 | 0 | 0
4_-90.0_15_5 | 5 | 0 | 0 | 0 | 75 | 0 | 0 | 0
4_-90.0_15_6 | 6 | 8.4218 | 98.006 | 171.994 | 90.0001 | 0 | -0.00057992 | 31.9569
4_-90.0_15_7 | 7 | 18.6735 | 87.1629 | 177.1629 | 86.3092 | 0 | 41.6665 | 62.6361
4_-90.0_15_8 | 8 | 28.8196 | 75.5268 | 165.5268 | 75.7554 | 0 | 192.3639 | 76.0822
4_-90.0_15_9 | 9 | 38.3937 | 62.1004 | 152.1004 | 65.126 | 0 | 357.4948 | 83.1167
4_-90.0_15_10 | 10 | 46.696 | 45.5705 | 135.5705 | 54.8189 | 0 | 510.9395 | 87.0459
4_-90.0_15_11 | 11 | 52.6342 | 24.6926 | 114.6926 | 45.4061 | 0 | 635.7288 | 89.0883
4_-90.0_15_12 | 12 | 54.85 | 0 | 90 | 37.8344 | 90 | 719.6946 | 89.7255
4_-90.0_15_13 | 13 | 52.6342 | -24.6926 | 65.3074 | 33.5592 | 72.3074 | 754.5646 | 89.0883
4_-90.0_15_14 | 14 | 46.696 | -45.5705 | 44.4295 | 33.9326 | 56.0579 | 735.7717 | 87.0459
4_-90.0_15_15 | 15 | 38.3937 | -62.1004 | 27.8996 | 38.815 | 41.8802 | 662.2313 | 83.1167
4_-90.0_15_16 | 16 | 28.8196 | -75.5268 | 14.4732 | 46.7492 | 29.6067 | 535.6637 | 76.0822
4_-90.0_15_17 | 17 | 18.6735 | -87.1629 | 2.8371 | 56.3471 | 18.6949 | 358.6938 | 62.6361
4_-90.0_15_18 | 18 | 8.4218 | -98.006 | 8.006 | 66.7339 | 8.5035 | 131.2478 | 31.9569
4_-90.0_15_19 | 19 | 0 | 0 | 0 | 75 | 0 | 0 | 0
4_-90.0_15_20 | 20 | 0 | 0 | 0 | 75 | 0 | 0 | 0
4_-90.0_15_21 | 21 | 0 | 0 | 0 | 75 | 0 | 0 | 0
4_-90.0_15_22 | 22 | 0 | 0 | 0 | 75 | 0 | 0 | 0
4_-90.0_15_23 | 23 | 0 | 0 | 0 | 75 | 0 | 0 | 0
4_-90.0_15_24 | 24 | 0 | 0 | 0 | 75 | 0 | 0 | 0
4_-90.0_30_0 | 0 | 0 | 0 | 0 | 60 | 0 | 0 | 0
4_-90.0_30_1 | 1 | 0 | 0 | 0 | 60 | 0 | 0 | 0
4_-90.0_30_2 | 2 | 0 | 0 | 0 | 60 | 0 | 0 | 0
4_-90.0_30_3 | 3 | 0 | 0 | 0 | 60 | 0 | 0 | 0
4_-90.0_30_4 | 4 | 0 | 0 | 0 | 60 | 0 | 0 | 0
4_-90.0_30_5 | 5 | 0 | 0 | 0 | 60 | 0 | 0 | 0
4_-90.0_30_6 | 6 | 8.4218 | 98.006 | 171.994 | 90.0001 | 0 | -0.00057992 | 31.1551
4_-90.0_30_7 | 7 | 18.6735 | 87.1629 | 177.1629 | 90.0001 | 0 | -0.0011297 | 62.1975
4_-90.0_30_8 | 8 | 28.8196 | 75.5268 | 165.5268 | 90.0001 | 0 | -0.0013644 | 76.8168
4_-90.0_30_9 | 9 | 38.3937 | 62.1004 | 152.1004 | 78.9583 | 0 | 162.7779 | 85.0955
4_-90.0_30_10 | 10 | 46.696 | 45.5705 | 135.5705 | 67.3355 | 0 | 341.7141 | 90.0556
4_-90.0_30_11 | 11 | 52.6342 | 24.6926 | 114.6926 | 55.8383 | 0 | 508.4649 | 92.768
4_-90.0_30_12 | 12 | 54.85 | 0 | 90 | 44.9192 | 90 | 645.2606 | 93.6367
4_-90.0_30_13 | 13 | 52.6342 | -24.6926 | 65.3074 | 35.4063 | 72.3074 | 738.0381 | 92.768
4_-90.0_30_14 | 14 | 46.696 | -45.5705 | 44.4295 | 28.9405 | 56.0579 | 776.0566 | 90.0556
4_-90.0_30_15 | 15 | 38.3937 | -62.1004 | 27.8996 | 27.8484 | 41.8802 | 751.4836 | 85.0955
4_-90.0_30_16 | 16 | 28.8196 | -75.5268 | 14.4732 | 32.6864 | 29.6067 | 657.968 | 76.8168
4_-90.0_30_17 | 17 | 18.6735 | -87.1629 | 2.8371 | 41.3768 | 18.6949 | 485.7015 | 62.1975
4_-90.0_30_18 | 18 | 8.4218 | -98.006 | 8.006 | 51.9299 | 8.5035 | 204.887 | 31.1551
4_-90.0_30_19 | 19 | 0 | 0 | 0 | 60 | 0 | 0 | 0
4_-90.0_30_20 | 20 | 0 | 0 | 0 | 60 | 0 | 0 | 0
4_-90.0_30_21 | 21 | 0 | 0 | 0 | 60 | 0 | 0 | 0
4_-90.0_30_22 | 22 | 0 | 0 | 0 | 60 | 0 | 0 | 0
4_-90.0_30_23 | 23 | 0 | 0 | 0 | 60 | 0 | 0 | 0
4_-90.0_30_24 | 24 | 0 | 0 | 0 | 60 | 0 | 0 | 0
4_-90.0_45_0 | 0 | 0 | 0 | 0 | 45 | 0 | 0 | 0
4_-90.0_45_1 | 1 | 0 | 0 | 0 | 45 | 0 | 0 | 0
4_-90.0_45_2 | 2 | 0 | 0 | 0 | 45 | 0 | 0 | 0
4_-90.0_45_3 | 3 | 0 | 0 | 0 | 45 | 0 | 0 | 0
4_-90.0_45_4 | 4 | 0 | 0 | 0 | 45 | 0 | 0 | 0
4_-90.0_45_5 | 5 | 0 | 0 | 0 | 45 | 0 | 0 | 0
4_-90.0_45_6 | 6 | 8.4218 | 98.006 | 171.994 | 90.0001 | 0 | -0.00057992 | 29.8797
4_-90.0_45_7 | 7 | 18.6735 | 87.1629 | 177.1629 | 90.0001 | 0 | -0.0011297 | 61.4999
4_-90.0_45_8 | 8 | 28.8196 | 75.5268 | 165.5268 | 90.0001 | 0 | -0.0013644 | 77.9853
4_-90.0_45_9 | 9 | 38.3937 | 62.1004 | 152.1004 | 90.0001 | 0 | -0.0014834 | 88.2434
4_-90.0_45_10 | 10 | 46.696 | 45.5705 | 135.5705 | 80.3141 | 0 | 149.2014 | 94.8433
4_-90.0_45_11 | 11 | 52.6342 | 24.6926 | 114.6926 | 67.4979 | 0 | 346.5499 | 98.6215
4_-90.0_45_12 | 12 | 54.85 | 0 | 90 | 54.6785 | 90 | 526.853 | 99.8587
4_-90.0_45_13 | 13 | 52.6342 | -24.6926 | 65.3074 | 42.1605 | 72.3074 | 671.2155 | 98.6215
4_-90.0_45_14 | 14 | 46.696 | -45.5705 | 44.4295 | 30.5809 | 56.0579 | 763.4545 | 94.8433
4_-90.0_45_15 | 15 | 38.3937 | -62.1004 | 27.8996 | 21.7292 | 41.8802 | 789.5235 | 88.2434
4_-90.0_45_16 | 16 | 28.8196 | -75.5268 | 14.4732 | 19.8258 | 29.6067 | 735.4328 | 77.9853
4_-90.0_45_17 | 17 | 18.6735 | -87.1629 | 2.8371 | 26.4323 | 18.6949 | 579.6094 | 61.4999
4_-90.0_45_18 | 18 | 8.4218 | -98.006 | 8.006 | 37.2287 | 8.5035 | 264.5635 | 29.8797
4_-90.0_45_19 | 19 | 0 | 0 | 0 | 45 | 0 | 0 | 0
4_-90.0_45_20 | 20 | 0 | 0 | 0 | 45 | 0 | 0 | 0
4_-90.0_45_21 | 21 | 0 | 0 | 0 | 45 | 0 | 0 | 0
4_-90.0_45_22 | 22 | 0 | 0 | 0 | 45 | 0 | 0 | 0
4_-90.0_45_23 | 23 | 0 | 0 | 0 | 45 | 0 | 0 | 0
4_-90.0_45_24 | 24 | 0 | 0 | 0 | 45 | 0 | 0 | 0
4_-90.0_60_0 | 0 | 0 | 0 | 0 | 30 | 0 | 0 | 0
4_-90.0_60_1 | 1 | 0 | 0 | 0 | 30 | 0 | 0 | 0
4_-90.0_60_2 | 2 | 0 | 0 | 0 | 30 | 0 | 0 | 0
4_-90.0_60_3 | 3 | 0 | 0 | 0 | 30 | 0 | 0 | 0
4_-90.0_60_4 | 4 | 0 | 0 | 0 | 30 | 0 | 0 | 0
4_-90.0_60_5 | 5 | 0 | 0 | 0 | 30 | 0 | 0 | 0
4_-90.0_60_6 | 6 | 8.4218 | 98.006 | 171.994 | 90.0001 | 0 | -0.00057992 | 28.2175
4_-90.0_60_7 | 7 | 18.6735 | 87.1629 | 177.1629 | 90.0001 | 0 | -0.0011297 | 60.5906
4_-90.0_60_8 | 8 | 28.8196 | 75.5268 | 165.5268 | 90.0001 | 0 | -0.0013644 | 79.5081
4_-90.0_60_9 | 9 | 38.3937 | 62.1004 | 152.1004 | 90.0001 | 0 | -0.0014834 | 92.3459
4_-90.0_60_10 | 10 | 46.696 | 45.5705 | 135.5705 | 90.0001 | 0 | -0.0015478 | 101.0828
4_-90.0_60_11 | 11 | 52.6342 | 24.6926 | 114.6926 | 79.757 | 0 | 161.0182 | 106.25
4_-90.0_60_12 | 12 | 54.85 | 0 | 90 | 65.869 | 90 | 372.5414 | 107.9673
4_-90.0_60_13 | 13 | 52.6342 | -24.6926 | 65.3074 | 51.9059 | 72.3074 | 558.6506 | 106.25
4_-90.0_60_14 | 14 | 46.696 | -45.5705 | 44.4295 | 37.9981 | 56.0579 | 698.8242 | 101.0828
4_-90.0_60_15 | 15 | 38.3937 | -62.1004 | 27.8996 | 24.4399 | 41.8802 | 773.7587 | 92.3459
4_-90.0_60_16 | 16 | 28.8196 | -75.5268 | 14.4732 | 12.6547 | 29.6067 | 762.7791 | 79.5081
4_-90.0_60_17 | 17 | 18.6735 | -87.1629 | 2.8371 | 11.6162 | 18.6949 | 634.0179 | 60.5906
4_-90.0_60_18 | 18 | 8.4218 | -98.006 | 8.006 | 22.8438 | 8.5035 | 306.2104 | 28.2175
4_-90.0_60_19 | 19 | 0 | 0 | 0 | 30 | 0 | 0 | 0
4_-90.0_60_20 | 20 | 0 | 0 | 0 | 30 | 0 | 0 | 0
4_-90.0_60_21 | 21 | 0 | 0 | 0 | 30 | 0 | 0 | 0
4_-90.0_60_22 | 22 | 0 | 0 | 0 | 30 | 0 | 0 | 0
4_-90.0_60_23 | 23 | 0 | 0 | 0 | 30 | 0 | 0 | 0
4_-90.0_60_24 | 24 | 0 | 0 | 0 | 30 | 0 | 0 | 0
4_-112.5_90_0 | 0 | 0 | 0 | 0 | 0 | 0 | 0 | 0
4_-112.5_90_1 | 1 | 0 | 0 | 0 | 0 | 0 | 0 | 0
4_-112.5_90_2 | 2 | 0 | 0 | 0 | 0 | 0 | 0 | 0
4_-112.5_90_3 | 3 | 0 | 0 | 0 | 0 | 0 | 0 | 0
4_-112.5_90_4 | 4 | 0 | 0 | 0 | 0 | 0 | 0 | 0
4_-112.5_90_5 | 5 | 0 | 0 | 0 | 0 | 0 | 0 | 0
4_-112.5_90_6 | 6 | 8.4218 | 98.006 | 149.494 | 90.0001 | 0 | -0.00057992 | 24.2046
4_-112.5_90_7 | 7 | 18.6735 | 87.1629 | 160.3371 | 90.0001 | 0 | -0.0011297 | 58.3956
4_-112.5_90_8 | 8 | 28.8196 | 75.5268 | 171.9732 | 90.0001 | 0 | -0.0013644 | 83.1845
4_-112.5_90_9 | 9 | 38.3937 | 62.1004 | 174.6004 | 90.0001 | 0 | -0.0014834 | 102.25
4_-112.5_90_10 | 10 | 46.696 | 45.5705 | 158.0705 | 90.0001 | 0 | -0.0015478 | 116.1461
4_-112.5_90_11 | 11 | 52.6342 | 24.6926 | 137.1926 | 90.0001 | 0 | -0.0015804 | 124.6668
4_-112.5_90_12 | 12 | 54.85 | 0 | 112.5 | 90.0001 | 0 | -0.0015904 | 127.5431
4_-112.5_90_13 | 13 | 52.6342 | -24.6926 | 87.8074 | 88.6695 | 88.3266 | 21.025 | 124.6668
4_-112.5_90_14 | 14 | 46.696 | -45.5705 | 66.9295 | 74.4091 | 69.7295 | 238.3423 | 116.1461
4_-112.5_90_15 | 15 | 38.3937 | -62.1004 | 50.3996 | 60.027 | 51.1862 | 424.6111 | 102.25
4_-112.5_90_16 | 16 | 28.8196 | -75.5268 | 36.9732 | 45.5759 | 34.5545 | 547.2109 | 83.1845
4_-112.5_90_17 | 17 | 18.6735 | -87.1629 | 25.3371 | 31.1044 | 20.5027 | 554.2149 | 58.3956
4_-112.5_90_18 | 18 | 8.4218 | -98.006 | 14.494 | 16.7177 | 8.6945 | 318.2277 | 24.2046
4_-112.5_90_19 | 19 | 0 | 0 | 0 | 0 | 0 | 0 | 0
4_-112.5_90_20 | 20 | 0 | 0 | 0 | 0 | 0 | 0 | 0
4_-112.5_90_21 | 21 | 0 | 0 | 0 | 0 | 0 | 0 | 0
4_-112.5_90_22 | 22 | 0 | 0 | 0 | 0 | 0 | 0 | 0
4_-112.5_90_23 | 23 | 0 | 0 | 0 | 0 | 0 | 0 | 0
4_-112.5_90_24 | 24 | 0 | 0 | 0 | 0 | 0 | 0 | 0
4_-112.5_0_0 | 0 | 0 | 0 | 0 | 90 | 0 | 0 | 0
4_-112.5_0_1 | 1 | 0 | 0 | 0 | 90 | 0 | 0 | 0
4_-112.5_0_2 | 2 | 0 | 0 | 0 | 90 | 0 | 0 | 0
4_-112.5_0_3 | 3 | 0 | 0 | 0 | 90 | 0 | 0 | 0
4_-112.5_0_4 | 4 | 0 | 0 | 0 | 90 | 0 | 0 | 0
4_-112.5_0_5 | 5 | 0 | 0 | 0 | 90 | 0 | 0 | 0
4_-112.5_0_6 | 6 | 8.4218 | 98.006 | 149.494 | 81.5782 | 0 | 48.6643 | 32.2303
4_-112.5_0_7 | 7 | 18.6735 | 87.1629 | 160.3371 | 71.3265 | 0 | 207.2417 | 62.7857
4_-112.5_0_8 | 8 | 28.8196 | 75.5268 | 171.9732 | 61.1804 | 0 | 376.8548 | 75.8317
4_-112.5_0_9 | 9 | 38.3937 | 62.1004 | 174.6004 | 51.6063 | 0 | 527.8491 | 82.4417
4_-112.5_0_10 | 10 | 46.696 | 45.5705 | 158.0705 | 43.304 | 0 | 645.3452 | 86.0194
4_-112.5_0_11 | 11 | 52.6342 | 24.6926 | 137.1926 | 37.3658 | 0 | 719.6688 | 87.8332
4_-112.5_0_12 | 12 | 54.85 | 0 | 112.5 | 35.15 | 0 | 745.0827 | 88.3914
4_-112.5_0_13 | 13 | 52.6342 | -24.6926 | 87.8074 | 37.3658 | 88.3266 | 719.6688 | 87.8332
4_-112.5_0_14 | 14 | 46.696 | -45.5705 | 66.9295 | 43.304 | 69.7295 | 645.3452 | 86.0194
4_-112.5_0_15 | 15 | 38.3937 | -62.1004 | 50.3996 | 51.6063 | 51.1862 | 527.8491 | 82.4417
4_-112.5_0_16 | 16 | 28.8196 | -75.5268 | 36.9732 | 61.1804 | 34.5545 | 376.8548 | 75.8317
4_-112.5_0_17 | 17 | 18.6735 | -87.1629 | 25.3371 | 71.3265 | 20.5027 | 207.2417 | 62.7857
4_-112.5_0_18 | 18 | 8.4218 | -98.006 | 14.494 | 81.5782 | 8.6945 | 48.6643 | 32.2303
4_-112.5_0_19 | 19 | 0 | 0 | 0 | 90 | 0 | 0 | 0
4_-112.5_0_20 | 20 | 0 | 0 | 0 | 90 | 0 | 0 | 0
4_-112.5_0_21 | 21 | 0 | 0 | 0 | 90 | 0 | 0 | 0
4_-112.5_0_22 | 22 | 0 | 0 | 0 | 90 | 0 | 0 | 0
4_-112.5_0_23 | 23 | 0 | 0 | 0 | 90 | 0 | 0 | 0
4_-112.5_0_24 | 24 | 0 | 0 | 0 | 90 | 0 | 0 | 0
4_-112.5_15_0 | 0 | 0 | 0 | 0 | 75 | 0 | 0 | 0
4_-112.5_15_1 | 1 | 0 | 0 | 0 | 75 | 0 | 0 | 0
4_-112.5_15_2 | 2 | 0 | 0 | 0 | 75 | 0 | 0 | 0
4_-112.5_15_3 | 3 | 0 | 0 | 0 | 75 | 0 | 0 | 0
4_-112.5_15_4 | 4 | 0 | 0 | 0 | 75 | 0 | 0 | 0
4_-112.5_15_5 | 5 | 0 | 0 | 0 | 75 | 0 | 0 | 0
4_-112.5_15_6 | 6 | 8.4218 | 98.006 | 149.494 | 90.0001 | 0 | -0.00057992 | 31.9569
4_-112.5_15_7 | 7 | 18.6735 | 87.1629 | 160.3371 | 85.5052 | 0 | 50.7264 | 62.6361
4_-112.5_15_8 | 8 | 28.8196 | 75.5268 | 171.9732 | 76.0493 | 0 | 188.4748 | 76.0822
4_-112.5_15_9 | 9 | 38.3937 | 62.1004 | 174.6004 | 66.5501 | 0 | 338.2207 | 83.1167
4_-112.5_15_10 | 10 | 46.696 | 45.5705 | 158.0705 | 57.4349 | 0 | 477.3252 | 87.0459
4_-112.5_15_11 | 11 | 52.6342 | 24.6926 | 137.1926 | 49.2729 | 0 | 590.7984 | 89.0883
4_-112.5_15_12 | 12 | 54.85 | 0 | 112.5 | 42.8814 | 0 | 667.7328 | 89.7255
4_-112.5_15_13 | 13 | 52.6342 | -24.6926 | 87.8074 | 39.3122 | 88.3266 | 700.5884 | 89.0883
4_-112.5_15_14 | 14 | 46.696 | -45.5705 | 66.9295 | 39.4219 | 69.7295 | 685.0431 | 87.0459
4_-112.5_15_15 | 15 | 38.3937 | -62.1004 | 50.3996 | 43.1804 | 51.1862 | 619.7605 | 83.1167
4_-112.5_15_16 | 16 | 28.8196 | -75.5268 | 36.9732 | 49.6998 | 34.5545 | 505.6424 | 76.0822
4_-112.5_15_17 | 17 | 18.6735 | -87.1629 | 25.3371 | 57.9355 | 20.5027 | 343.6215 | 62.6361
4_-112.5_15_18 | 18 | 8.4218 | -98.006 | 14.494 | 67.086 | 8.6945 | 129.3695 | 31.9569
4_-112.5_15_19 | 19 | 0 | 0 | 0 | 75 | 0 | 0 | 0
4_-112.5_15_20 | 20 | 0 | 0 | 0 | 75 | 0 | 0 | 0
4_-112.5_15_21 | 21 | 0 | 0 | 0 | 75 | 0 | 0 | 0
4_-112.5_15_22 | 22 | 0 | 0 | 0 | 75 | 0 | 0 | 0
4_-112.5_15_23 | 23 | 0 | 0 | 0 | 75 | 0 | 0 | 0
4_-112.5_15_24 | 24 | 0 | 0 | 0 | 75 | 0 | 0 | 0
4_-112.5_30_0 | 0 | 0 | 0 | 0 | 60 | 0 | 0 | 0
4_-112.5_30_1 | 1 | 0 | 0 | 0 | 60 | 0 | 0 | 0
4_-112.5_30_2 | 2 | 0 | 0 | 0 | 60 | 0 | 0 | 0
4_-112.5_30_3 | 3 | 0 | 0 | 0 | 60 | 0 | 0 | 0
4_-112.5_30_4 | 4 | 0 | 0 | 0 | 60 | 0 | 0 | 0
4_-112.5_30_5 | 5 | 0 | 0 | 0 | 60 | 0 | 0 | 0
4_-112.5_30_6 | 6 | 8.4218 | 98.006 | 149.494 | 90.0001 | 0 | -0.00057992 | 31.1551
4_-112.5_30_7 | 7 | 18.6735 | 87.1629 | 160.3371 | 90.0001 | 0 | -0.0011297 | 62.1975
4_-112.5_30_8 | 8 | 28.8196 | 75.5268 | 171.9732 | 90.0001 | 0 | -0.0013644 | 76.8168
4_-112.5_30_9 | 9 | 38.3937 | 62.1004 | 174.6004 | 81.5056 | 0 | 125.5431 | 85.0955
4_-112.5_30_10 | 10 | 46.696 | 45.5705 | 158.0705 | 71.8137 | 0 | 276.7763 | 90.0556
4_-112.5_30_11 | 11 | 52.6342 | 24.6926 | 137.1926 | 62.2462 | 0 | 421.666 | 92.768
4_-112.5_30_12 | 12 | 54.85 | 0 | 112.5 | 53.2772 | 0 | 544.8779 | 93.6367
4_-112.5_30_13 | 13 | 52.6342 | -24.6926 | 87.8074 | 45.5805 | 88.3266 | 633.764 | 92.768
4_-112.5_30_14 | 14 | 46.696 | -45.5705 | 66.9295 | 40.1275 | 69.7295 | 678.0564 | 90.0556
4_-112.5_30_15 | 15 | 38.3937 | -62.1004 | 50.3996 | 38.0335 | 51.1862 | 669.4363 | 85.0955
4_-112.5_30_16 | 16 | 28.8196 | -75.5268 | 36.9732 | 39.8743 | 34.5545 | 599.9713 | 76.8168
4_-112.5_30_17 | 17 | 18.6735 | -87.1629 | 25.3371 | 45.1386 | 20.5027 | 456.584 | 62.1975
4_-112.5_30_18 | 18 | 8.4218 | -98.006 | 14.494 | 52.7205 | 8.6945 | 201.2583 | 31.1551
4_-112.5_30_19 | 19 | 0 | 0 | 0 | 60 | 0 | 0 | 0
4_-112.5_30_20 | 20 | 0 | 0 | 0 | 60 | 0 | 0 | 0
4_-112.5_30_21 | 21 | 0 | 0 | 0 | 60 | 0 | 0 | 0
4_-112.5_30_22 | 22 | 0 | 0 | 0 | 60 | 0 | 0 | 0
4_-112.5_30_23 | 23 | 0 | 0 | 0 | 60 | 0 | 0 | 0
4_-112.5_30_24 | 24 | 0 | 0 | 0 | 60 | 0 | 0 | 0
4_-112.5_45_0 | 0 | 0 | 0 | 0 | 45 | 0 | 0 | 0
4_-112.5_45_1 | 1 | 0 | 0 | 0 | 45 | 0 | 0 | 0
4_-112.5_45_2 | 2 | 0 | 0 | 0 | 45 | 0 | 0 | 0
4_-112.5_45_3 | 3 | 0 | 0 | 0 | 45 | 0 | 0 | 0
4_-112.5_45_4 | 4 | 0 | 0 | 0 | 45 | 0 | 0 | 0
4_-112.5_45_5 | 5 | 0 | 0 | 0 | 45 | 0 | 0 | 0
4_-112.5_45_6 | 6 | 8.4218 | 98.006 | 149.494 | 90.0001 | 0 | -0.00057992 | 29.8797
4_-112.5_45_7 | 7 | 18.6735 | 87.1629 | 160.3371 | 90.0001 | 0 | -0.0011297 | 61.4999
4_-112.5_45_8 | 8 | 28.8196 | 75.5268 | 171.9732 | 90.0001 | 0 | -0.0013644 | 77.9853
4_-112.5_45_9 | 9 | 38.3937 | 62.1004 | 174.6004 | 90.0001 | 0 | -0.0014834 | 88.2434
4_-112.5_45_10 | 10 | 46.696 | 45.5705 | 158.0705 | 86.291 | 0 | 57.3656 | 94.8433
4_-112.5_45_11 | 11 | 52.6342 | 24.6926 | 137.1926 | 75.6908 | 0 | 223.7978 | 98.6215
4_-112.5_45_12 | 12 | 54.85 | 0 | 112.5 | 65.0153 | 0 | 384.8906 | 99.8587
4_-112.5_45_13 | 13 | 52.6342 | -24.6926 | 87.8074 | 54.6611 | 88.3266 | 523.7496 | 98.6215
4_-112.5_45_14 | 14 | 46.696 | -45.5705 | 66.9295 | 45.2006 | 69.7295 | 624.8614 | 94.8433
4_-112.5_45_15 | 15 | 38.3937 | -62.1004 | 50.3996 | 37.5876 | 51.1862 | 673.4911 | 88.2434
4_-112.5_45_16 | 16 | 28.8196 | -75.5268 | 36.9732 | 33.2994 | 34.5545 | 653.4131 | 77.9853
4_-112.5_45_17 | 17 | 18.6735 | -87.1629 | 25.3371 | 33.7115 | 20.5027 | 538.4311 | 61.4999
4_-112.5_45_18 | 18 | 8.4218 | -98.006 | 14.494 | 38.6677 | 8.6945 | 259.4318 | 29.8797
4_-112.5_45_19 | 19 | 0 | 0 | 0 | 45 | 0 | 0 | 0
4_-112.5_45_20 | 20 | 0 | 0 | 0 | 45 | 0 | 0 | 0
4_-112.5_45_21 | 21 | 0 | 0 | 0 | 45 | 0 | 0 | 0
4_-112.5_45_22 | 22 | 0 | 0 | 0 | 45 | 0 | 0 | 0
4_-112.5_45_23 | 23 | 0 | 0 | 0 | 45 | 0 | 0 | 0
4_-112.5_45_24 | 24 | 0 | 0 | 0 | 45 | 0 | 0 | 0
4_-112.5_60_0 | 0 | 0 | 0 | 0 | 30 | 0 | 0 | 0
4_-112.5_60_1 | 1 | 0 | 0 | 0 | 30 | 0 | 0 | 0
4_-112.5_60_2 | 2 | 0 | 0 | 0 | 30 | 0 | 0 | 0
4_-112.5_60_3 | 3 | 0 | 0 | 0 | 30 | 0 | 0 | 0
4_-112.5_60_4 | 4 | 0 | 0 | 0 | 30 | 0 | 0 | 0
4_-112.5_60_5 | 5 | 0 | 0 | 0 | 30 | 0 | 0 | 0
4_-112.5_60_6 | 6 | 8.4218 | 98.006 | 149.494 | 90.0001 | 0 | -0.00057992 | 28.2175
4_-112.5_60_7 | 7 | 18.6735 | 87.1629 | 160.3371 | 90.0001 | 0 | -0.0011297 | 60.5906
4_-112.5_60_8 | 8 | 28.8196 | 75.5268 | 171.9732 | 90.0001 | 0 | -0.0013644 | 79.5081
4_-112.5_60_9 | 9 | 38.3937 | 62.1004 | 174.6004 | 90.0001 | 0 | -0.0014834 | 92.3459
4_-112.5_60_10 | 10 | 46.696 | 45.5705 | 158.0705 | 90.0001 | 0 | -0.0015478 | 101.0828
4_-112.5_60_11 | 11 | 52.6342 | 24.6926 | 137.1926 | 89.3243 | 0 | 10.6781 | 106.25
4_-112.5_60_12 | 12 | 54.85 | 0 | 112.5 | 77.4071 | 0 | 198.6736 | 107.9673
4_-112.5_60_13 | 13 | 52.6342 | -24.6926 | 87.8074 | 65.3233 | 88.3266 | 378.0426 | 106.25
4_-112.5_60_14 | 14 | 46.696 | -45.5705 | 66.9295 | 53.3716 | 69.7295 | 529.083 | 101.0828
4_-112.5_60_15 | 15 | 38.3937 | -62.1004 | 50.3996 | 41.9961 | 51.1862 | 631.6486 | 92.3459
4_-112.5_60_16 | 16 | 28.8196 | -75.5268 | 36.9732 | 32.0901 | 34.5545 | 662.326 | 79.5081
4_-112.5_60_17 | 17 | 18.6735 | -87.1629 | 25.3371 | 25.6304 | 20.5027 | 583.585 | 60.5906
4_-112.5_60_18 | 18 | 8.4218 | -98.006 | 14.494 | 25.4912 | 8.6945 | 299.9254 | 28.2175
4_-112.5_60_19 | 19 | 0 | 0 | 0 | 30 | 0 | 0 | 0
4_-112.5_60_20 | 20 | 0 | 0 | 0 | 30 | 0 | 0 | 0
4_-112.5_60_21 | 21 | 0 | 0 | 0 | 30 | 0 | 0 | 0
4_-112.5_60_22 | 22 | 0 | 0 | 0 | 30 | 0 | 0 | 0
4_-112.5_60_23 | 23 | 0 | 0 | 0 | 30 | 0 | 0 | 0
4_-112.5_60_24 | 24 | 0 | 0 | 0 | 30 | 0 | 0 | 0
4_-135.0_90_0 | 0 | 0 | 0 | 0 | 0 | 0 | 0 | 0
4_-135.0_90_1 | 1 | 0 | 0 | 0 | 0 | 0 | 0 | 0
4_-135.0_90_2 | 2 | 0 | 0 | 0 | 0 | 0 | 0 | 0
4_-135.0_90_3 | 3 | 0 | 0 | 0 | 0 | 0 | 0 | 0
4_-135.0_90_4 | 4 | 0 | 0 | 0 | 0 | 0 | 0 | 0
4_-135.0_90_5 | 5 | 0 | 0 | 0 | 0 | 0 | 0 | 0
4_-135.0_90_6 | 6 | 8.4218 | 98.006 | 126.994 | 90.0001 | 0 | -0.00057992 | 24.2046
4_-135.0_90_7 | 7 | 18.6735 | 87.1629 | 137.8371 | 90.0001 | 0 | -0.0011297 | 58.3956
4_-135.0_90_8 | 8 | 28.8196 | 75.5268 | 149.4732 | 90.0001 | 0 | -0.0013644 | 83.1845
4_-135.0_90_9 | 9 | 38.3937 | 62.1004 | 162.8996 | 90.0001 | 0 | -0.0014834 | 102.25
4_-135.0_90_10 | 10 | 46.696 | 45.5705 | 179.4295 | 90.0001 | 0 | -0.0015478 | 116.1461
4_-135.0_90_11 | 11 | 52.6342 | 24.6926 | 159.6926 | 90.0001 | 0 | -0.0015804 | 124.6668
4_-135.0_90_12 | 12 | 54.85 | 0 | 135 | 90.0001 | 0 | -0.0015904 | 127.5431
4_-135.0_90_13 | 13 | 52.6342 | -24.6926 | 110.3074 | 90.0001 | 0 | -0.0015804 | 124.6668
4_-135.0_90_14 | 14 | 46.696 | -45.5705 | 89.4295 | 89.6087 | 89.4623 | 6.0566 | 116.1461
4_-135.0_90_15 | 15 | 38.3937 | -62.1004 | 72.8996 | 76.6757 | 69.6412 | 195.8733 | 102.25
4_-135.0_90_16 | 16 | 28.8196 | -75.5268 | 59.4732 | 63.5748 | 47.287 | 347.9097 | 83.1845
4_-135.0_90_17 | 17 | 18.6735 | -87.1629 | 47.8371 | 50.5128 | 26.7251 | 411.6058 | 58.3956
4_-135.0_90_18 | 18 | 8.4218 | -98.006 | 36.994 | 37.8064 | 10.5018 | 262.5231 | 24.2046
4_-135.0_90_19 | 19 | 0 | 0 | 0 | 0 | 0 | 0 | 0
4_-135.0_90_20 | 20 | 0 | 0 | 0 | 0 | 0 | 0 | 0
4_-135.0_90_21 | 21 | 0 | 0 | 0 | 0 | 0 | 0 | 0
4_-135.0_90_22 | 22 | 0 | 0 | 0 | 0 | 0 | 0 | 0
4_-135.0_90_23 | 23 | 0 | 0 | 0 | 0 | 0 | 0 | 0
4_-135.0_90_24 | 24 | 0 | 0 | 0 | 0 | 0 | 0 | 0
4_-135.0_0_0 | 0 | 0 | 0 | 0 | 90 | 0 | 0 | 0
4_-135.0_0_1 | 1 | 0 | 0 | 0 | 90 | 0 | 0 | 0
4_-135.0_0_2 | 2 | 0 | 0 | 0 | 90 | 0 | 0 | 0
4_-135.0_0_3 | 3 | 0 | 0 | 0 | 90 | 0 | 0 | 0
4_-135.0_0_4 | 4 | 0 | 0 | 0 | 90 | 0 | 0 | 0
4_-135.0_0_5 | 5 | 0 | 0 | 0 | 90 | 0 | 0 | 0
4_-135.0_0_6 | 6 | 8.4218 | 98.006 | 126.994 | 81.5782 | 0 | 48.6643 | 32.2303
4_-135.0_0_7 | 7 | 18.6735 | 87.1629 | 137.8371 | 71.3265 | 0 | 207.2417 | 62.7857
4_-135.0_0_8 | 8 | 28.8196 | 75.5268 | 149.4732 | 61.1804 | 0 | 376.8548 | 75.8317
4_-135.0_0_9 | 9 | 38.3937 | 62.1004 | 162.8996 | 51.6063 | 0 | 527.8491 | 82.4417
4_-135.0_0_10 | 10 | 46.696 | 45.5705 | 179.4295 | 43.304 | 0 | 645.3452 | 86.0194
4_-135.0_0_11 | 11 | 52.6342 | 24.6926 | 159.6926 | 37.3658 | 0 | 719.6688 | 87.8332
4_-135.0_0_12 | 12 | 54.85 | 0 | 135 | 35.15 | 0 | 745.0827 | 88.3914
4_-135.0_0_13 | 13 | 52.6342 | -24.6926 | 110.3074 | 37.3658 | 0 | 719.6688 | 87.8332
4_-135.0_0_14 | 14 | 46.696 | -45.5705 | 89.4295 | 43.304 | 89.4623 | 645.3452 | 86.0194
4_-135.0_0_15 | 15 | 38.3937 | -62.1004 | 72.8996 | 51.6063 | 69.6412 | 527.8491 | 82.4417
4_-135.0_0_16 | 16 | 28.8196 | -75.5268 | 59.4732 | 61.1804 | 47.287 | 376.8548 | 75.8317
4_-135.0_0_17 | 17 | 18.6735 | -87.1629 | 47.8371 | 71.3265 | 26.7251 | 207.2417 | 62.7857
4_-135.0_0_18 | 18 | 8.4218 | -98.006 | 36.994 | 81.5782 | 10.5018 | 48.6643 | 32.2303
4_-135.0_0_19 | 19 | 0 | 0 | 0 | 90 | 0 | 0 | 0
4_-135.0_0_20 | 20 | 0 | 0 | 0 | 90 | 0 | 0 | 0
4_-135.0_0_21 | 21 | 0 | 0 | 0 | 90 | 0 | 0 | 0
4_-135.0_0_22 | 22 | 0 | 0 | 0 | 90 | 0 | 0 | 0
4_-135.0_0_23 | 23 | 0 | 0 | 0 | 90 | 0 | 0 | 0
4_-135.0_0_24 | 24 | 0 | 0 | 0 | 90 | 0 | 0 | 0
4_-135.0_15_0 | 0 | 0 | 0 | 0 | 75 | 0 | 0 | 0
4_-135.0_15_1 | 1 | 0 | 0 | 0 | 75 | 0 | 0 | 0
4_-135.0_15_2 | 2 | 0 | 0 | 0 | 75 | 0 | 0 | 0
4_-135.0_15_3 | 3 | 0 | 0 | 0 | 75 | 0 | 0 | 0
4_-135.0_15_4 | 4 | 0 | 0 | 0 | 75 | 0 | 0 | 0
4_-135.0_15_5 | 5 | 0 | 0 | 0 | 75 | 0 | 0 | 0
4_-135.0_15_6 | 6 | 8.4218 | 98.006 | 126.994 | 90.0001 | 0 | -0.00057992 | 31.9569
4_-135.0_15_7 | 7 | 18.6735 | 87.1629 | 137.8371 | 82.6738 | 0 | 82.5394 | 62.6361
4_-135.0_15_8 | 8 | 28.8196 | 75.5268 | 149.4732 | 74.3181 | 0 | 211.3099 | 76.0822
4_-135.0_15_9 | 9 | 38.3937 | 62.1004 | 162.8996 | 66.0453 | 0 | 345.0776 | 83.1167
4_-135.0_15_10 | 10 | 46.696 | 45.5705 | 179.4295 | 58.3034 | 0 | 465.9427 | 87.0459
4_-135.0_15_11 | 11 | 52.6342 | 24.6926 | 159.6926 | 51.656 | 0 | 561.7541 | 89.0883
4_-135.0_15_12 | 12 | 54.85 | 0 | 135 | 46.8097 | 0 | 623.6816 | 89.7255
4_-135.0_15_13 | 13 | 52.6342 | -24.6926 | 110.3074 | 44.5057 | 0 | 645.7837 | 89.0883
4_-135.0_15_14 | 14 | 46.696 | -45.5705 | 89.4295 | 45.195 | 89.4623 | 624.9231 | 87.0459
4_-135.0_15_15 | 15 | 38.3937 | -62.1004 | 72.8996 | 48.7347 | 69.6412 | 560.5588 | 83.1167
4_-135.0_15_16 | 16 | 28.8196 | -75.5268 | 59.4732 | 54.4925 | 47.287 | 454.0595 | 76.0822
4_-135.0_15_17 | 17 | 18.6735 | -87.1629 | 47.8371 | 61.7155 | 26.7251 | 306.7116 | 62.6361
4_-135.0_15_18 | 18 | 8.4218 | -98.006 | 36.994 | 69.7597 | 10.5018 | 114.9521 | 31.9569
4_-135.0_15_19 | 19 | 0 | 0 | 0 | 75 | 0 | 0 | 0
4_-135.0_15_20 | 20 | 0 | 0 | 0 | 75 | 0 | 0 | 0
4_-135.0_15_21 | 21 | 0 | 0 | 0 | 75 | 0 | 0 | 0
4_-135.0_15_22 | 22 | 0 | 0 | 0 | 75 | 0 | 0 | 0
4_-135.0_15_23 | 23 | 0 | 0 | 0 | 75 | 0 | 0 | 0
4_-135.0_15_24 | 24 | 0 | 0 | 0 | 75 | 0 | 0 | 0
4_-135.0_30_0 | 0 | 0 | 0 | 0 | 60 | 0 | 0 | 0
4_-135.0_30_1 | 1 | 0 | 0 | 0 | 60 | 0 | 0 | 0
4_-135.0_30_2 | 2 | 0 | 0 | 0 | 60 | 0 | 0 | 0
4_-135.0_30_3 | 3 | 0 | 0 | 0 | 60 | 0 | 0 | 0
4_-135.0_30_4 | 4 | 0 | 0 | 0 | 60 | 0 | 0 | 0
4_-135.0_30_5 | 5 | 0 | 0 | 0 | 60 | 0 | 0 | 0
4_-135.0_30_6 | 6 | 8.4218 | 98.006 | 126.994 | 90.0001 | 0 | -0.00057992 | 31.1551
4_-135.0_30_7 | 7 | 18.6735 | 87.1629 | 137.8371 | 90.0001 | 0 | -0.0011297 | 62.1975
4_-135.0_30_8 | 8 | 28.8196 | 75.5268 | 149.4732 | 87.7007 | 0 | 31.3645 | 76.8168
4_-135.0_30_9 | 9 | 38.3937 | 62.1004 | 162.8996 | 80.6016 | 0 | 138.7896 | 85.0955
4_-135.0_30_10 | 10 | 46.696 | 45.5705 | 179.4295 | 73.3029 | 0 | 254.7871 | 90.0556
4_-135.0_30_11 | 11 | 52.6342 | 24.6926 | 159.6926 | 66.1898 | 0 | 365.5567 | 92.768
4_-135.0_30_12 | 12 | 54.85 | 0 | 135 | 59.6981 | 0 | 459.7777 | 93.6367
4_-135.0_30_13 | 13 | 52.6342 | -24.6926 | 110.3074 | 54.3394 | 0 | 527.8894 | 92.768
4_-135.0_30_14 | 14 | 46.696 | -45.5705 | 89.4295 | 50.6805 | 89.4623 | 561.9136 | 90.0556
4_-135.0_30_15 | 15 | 38.3937 | -62.1004 | 72.8996 | 49.2253 | 69.6412 | 555.0674 | 85.0955
4_-135.0_30_16 | 16 | 28.8196 | -75.5268 | 59.4732 | 50.2093 | 47.287 | 500.3207 | 76.8168
4_-135.0_30_17 | 17 | 18.6735 | -87.1629 | 47.8371 | 53.4708 | 26.7251 | 385.2795 | 62.1975
4_-135.0_30_18 | 18 | 8.4218 | -98.006 | 36.994 | 58.5415 | 10.5018 | 173.4061 | 31.1551
4_-135.0_30_19 | 19 | 0 | 0 | 0 | 60 | 0 | 0 | 0
4_-135.0_30_20 | 20 | 0 | 0 | 0 | 60 | 0 | 0 | 0
4_-135.0_30_21 | 21 | 0 | 0 | 0 | 60 | 0 | 0 | 0
4_-135.0_30_22 | 22 | 0 | 0 | 0 | 60 | 0 | 0 | 0
4_-135.0_30_23 | 23 | 0 | 0 | 0 | 60 | 0 | 0 | 0
4_-135.0_30_24 | 24 | 0 | 0 | 0 | 60 | 0 | 0 | 0
4_-135.0_45_0 | 0 | 0 | 0 | 0 | 45 | 0 | 0 | 0
4_-135.0_45_1 | 1 | 0 | 0 | 0 | 45 | 0 | 0 | 0
4_-135.0_45_2 | 2 | 0 | 0 | 0 | 45 | 0 | 0 | 0
4_-135.0_45_3 | 3 | 0 | 0 | 0 | 45 | 0 | 0 | 0
4_-135.0_45_4 | 4 | 0 | 0 | 0 | 45 | 0 | 0 | 0
4_-135.0_45_5 | 5 | 0 | 0 | 0 | 45 | 0 | 0 | 0
4_-135.0_45_6 | 6 | 8.4218 | 98.006 | 126.994 | 90.0001 | 0 | -0.00057992 | 29.8797
4_-135.0_45_7 | 7 | 18.6735 | 87.1629 | 137.8371 | 90.0001 | 0 | -0.0011297 | 61.4999
4_-135.0_45_8 | 8 | 28.8196 | 75.5268 | 149.4732 | 90.0001 | 0 | -0.0013644 | 77.9853
4_-135.0_45_9 | 9 | 38.3937 | 62.1004 | 162.8996 | 90.0001 | 0 | -0.0014834 | 88.2434
4_-135.0_45_10 | 10 | 46.696 | 45.5705 | 179.4295 | 88.3026 | 0 | 26.2681 | 94.8433
4_-135.0_45_11 | 11 | 52.6342 | 24.6926 | 159.6926 | 80.8208 | 0 | 144.4472 | 98.6215
4_-135.0_45_12 | 12 | 54.85 | 0 | 135 | 73.1238 | 0 | 264.5406 | 99.8587
4_-135.0_45_13 | 13 | 52.6342 | -24.6926 | 110.3074 | 65.6031 | 0 | 374.0204 | 98.6215
4_-135.0_45_14 | 14 | 46.696 | -45.5705 | 89.4295 | 58.7074 | 89.4623 | 460.6106 | 94.8433
4_-135.0_45_15 | 15 | 38.3937 | -62.1004 | 72.8996 | 52.9783 | 69.6412 | 511.7491 | 88.2434
4_-135.0_45_16 | 16 | 28.8196 | -75.5268 | 59.4732 | 49.0389 | 47.287 | 512.4859 | 77.9853
4_-135.0_45_17 | 17 | 18.6735 | -87.1629 | 47.8371 | 47.4641 | 26.7251 | 437.5913 | 61.4999
4_-135.0_45_18 | 18 | 8.4218 | -98.006 | 36.994 | 48.5293 | 10.5018 | 220.0427 | 29.8797
4_-135.0_45_19 | 19 | 0 | 0 | 0 | 45 | 0 | 0 | 0
4_-135.0_45_20 | 20 | 0 | 0 | 0 | 45 | 0 | 0 | 0
4_-135.0_45_21 | 21 | 0 | 0 | 0 | 45 | 0 | 0 | 0
4_-135.0_45_22 | 22 | 0 | 0 | 0 | 45 | 0 | 0 | 0
4_-135.0_45_23 | 23 | 0 | 0 | 0 | 45 | 0 | 0 | 0
4_-135.0_45_24 | 24 | 0 | 0 | 0 | 45 | 0 | 0 | 0
4_-135.0_60_0 | 0 | 0 | 0 | 0 | 30 | 0 | 0 | 0
4_-135.0_60_1 | 1 | 0 | 0 | 0 | 30 | 0 | 0 | 0
4_-135.0_60_2 | 2 | 0 | 0 | 0 | 30 | 0 | 0 | 0
4_-135.0_60_3 | 3 | 0 | 0 | 0 | 30 | 0 | 0 | 0
4_-135.0_60_4 | 4 | 0 | 0 | 0 | 30 | 0 | 0 | 0
4_-135.0_60_5 | 5 | 0 | 0 | 0 | 30 | 0 | 0 | 0
4_-135.0_60_6 | 6 | 8.4218 | 98.006 | 126.994 | 90.0001 | 0 | -0.00057992 | 28.2175
4_-135.0_60_7 | 7 | 18.6735 | 87.1629 | 137.8371 | 90.0001 | 0 | -0.0011297 | 60.5906
4_-135.0_60_8 | 8 | 28.8196 | 75.5268 | 149.4732 | 90.0001 | 0 | -0.0013644 | 79.5081
4_-135.0_60_9 | 9 | 38.3937 | 62.1004 | 162.8996 | 90.0001 | 0 | -0.0014834 | 92.3459
4_-135.0_60_10 | 10 | 46.696 | 45.5705 | 179.4295 | 90.0001 | 0 | -0.0015478 | 101.0828
4_-135.0_60_11 | 11 | 52.6342 | 24.6926 | 159.6926 | 90.0001 | 0 | -0.0015804 | 106.25
4_-135.0_60_12 | 12 | 54.85 | 0 | 135 | 86.7743 | 0 | 51.2755 | 107.9673
4_-135.0_60_13 | 13 | 52.6342 | -24.6926 | 110.3074 | 77.5857 | 0 | 194.6625 | 106.25
4_-135.0_60_14 | 14 | 46.696 | -45.5705 | 89.4295 | 68.2981 | 89.4623 | 327.9178 | 101.0828
4_-135.0_60_15 | 15 | 38.3937 | -62.1004 | 72.8996 | 59.3284 | 69.6412 | 433.5558 | 92.3459
4_-135.0_60_16 | 16 | 28.8196 | -75.5268 | 59.4732 | 51.2126 | 47.287 | 489.726 | 79.5081
4_-135.0_60_17 | 17 | 18.6735 | -87.1629 | 47.8371 | 44.7001 | 26.7251 | 460.082 | 60.5906
4_-135.0_60_18 | 18 | 8.4218 | -98.006 | 36.994 | 40.7588 | 10.5018 | 251.6838 | 28.2175
4_-135.0_60_19 | 19 | 0 | 0 | 0 | 30 | 0 | 0 | 0
4_-135.0_60_20 | 20 | 0 | 0 | 0 | 30 | 0 | 0 | 0
4_-135.0_60_21 | 21 | 0 | 0 | 0 | 30 | 0 | 0 | 0
4_-135.0_60_22 | 22 | 0 | 0 | 0 | 30 | 0 | 0 | 0
4_-135.0_60_23 | 23 | 0 | 0 | 0 | 30 | 0 | 0 | 0
4_-135.0_60_24 | 24 | 0 | 0 | 0 | 30 | 0 | 0 | 0
4_-157.5_90_0 | 0 | 0 | 0 | 0 | 0 | 0 | 0 | 0
4_-157.5_90_1 | 1 | 0 | 0 | 0 | 0 | 0 | 0 | 0
4_-157.5_90_2 | 2 | 0 | 0 | 0 | 0 | 0 | 0 | 0
4_-157.5_90_3 | 3 | 0 | 0 | 0 | 0 | 0 | 0 | 0
4_-157.5_90_4 | 4 | 0 | 0 | 0 | 0 | 0 | 0 | 0
4_-157.5_90_5 | 5 | 0 | 0 | 0 | 0 | 0 | 0 | 0
4_-157.5_90_6 | 6 | 8.4218 | 98.006 | 104.494 | 90.0001 | 0 | -0.00057992 | 24.2046
4_-157.5_90_7 | 7 | 18.6735 | 87.1629 | 115.3371 | 90.0001 | 0 | -0.0011297 | 58.3956
4_-157.5_90_8 | 8 | 28.8196 | 75.5268 | 126.9732 | 90.0001 | 0 | -0.0013644 | 83.1845
4_-157.5_90_9 | 9 | 38.3937 | 62.1004 | 140.3996 | 90.0001 | 0 | -0.0014834 | 102.25
4_-157.5_90_10 | 10 | 46.696 | 45.5705 | 156.9295 | 90.0001 | 0 | -0.0015478 | 116.1461
4_-157.5_90_11 | 11 | 52.6342 | 24.6926 | 177.8074 | 90.0001 | 0 | -0.0015804 | 124.6668
4_-157.5_90_12 | 12 | 54.85 | 0 | 157.5 | 90.0001 | 0 | -0.0015904 | 127.5431
4_-157.5_90_13 | 13 | 52.6342 | -24.6926 | 132.8074 | 90.0001 | 0 | -0.0015804 | 124.6668
4_-157.5_90_14 | 14 | 46.696 | -45.5705 | 111.9295 | 90.0001 | 0 | -0.0015478 | 116.1461
4_-157.5_90_15 | 15 | 38.3937 | -62.1004 | 95.3996 | 90.0001 | 0 | -0.0014834 | 102.25
4_-157.5_90_16 | 16 | 28.8196 | -75.5268 | 81.9732 | 82.9728 | 75.7595 | 95.6424 | 83.1845
4_-157.5_90_17 | 17 | 18.6735 | -87.1629 | 70.3371 | 71.4113 | 45.1258 | 206.3335 | 58.3956
4_-157.5_90_18 | 18 | 8.4218 | -98.006 | 59.494 | 59.8573 | 16.2599 | 166.8518 | 24.2046
4_-157.5_90_19 | 19 | 0 | 0 | 0 | 0 | 0 | 0 | 0
4_-157.5_90_20 | 20 | 0 | 0 | 0 | 0 | 0 | 0 | 0
4_-157.5_90_21 | 21 | 0 | 0 | 0 | 0 | 0 | 0 | 0
4_-157.5_90_22 | 22 | 0 | 0 | 0 | 0 | 0 | 0 | 0
4_-157.5_90_23 | 23 | 0 | 0 | 0 | 0 | 0 | 0 | 0
4_-157.5_90_24 | 24 | 0 | 0 | 0 | 0 | 0 | 0 | 0
4_-157.5_0_0 | 0 | 0 | 0 | 0 | 90 | 0 | 0 | 0
4_-157.5_0_1 | 1 | 0 | 0 | 0 | 90 | 0 | 0 | 0
4_-157.5_0_2 | 2 | 0 | 0 | 0 | 90 | 0 | 0 | 0
4_-157.5_0_3 | 3 | 0 | 0 | 0 | 90 | 0 | 0 | 0
4_-157.5_0_4 | 4 | 0 | 0 | 0 | 90 | 0 | 0 | 0
4_-157.5_0_5 | 5 | 0 | 0 | 0 | 90 | 0 | 0 | 0
4_-157.5_0_6 | 6 | 8.4218 | 98.006 | 104.494 | 81.5782 | 0 | 48.6643 | 32.2303
4_-157.5_0_7 | 7 | 18.6735 | 87.1629 | 115.3371 | 71.3265 | 0 | 207.2417 | 62.7857
4_-157.5_0_8 | 8 | 28.8196 | 75.5268 | 126.9732 | 61.1804 | 0 | 376.8548 | 75.8317
4_-157.5_0_9 | 9 | 38.3937 | 62.1004 | 140.3996 | 51.6063 | 0 | 527.8491 | 82.4417
4_-157.5_0_10 | 10 | 46.696 | 45.5705 | 156.9295 | 43.304 | 0 | 645.3452 | 86.0194
4_-157.5_0_11 | 11 | 52.6342 | 24.6926 | 177.8074 | 37.3658 | 0 | 719.6688 | 87.8332
4_-157.5_0_12 | 12 | 54.85 | 0 | 157.5 | 35.15 | 0 | 745.0827 | 88.3914
4_-157.5_0_13 | 13 | 52.6342 | -24.6926 | 132.8074 | 37.3658 | 0 | 719.6688 | 87.8332
4_-157.5_0_14 | 14 | 46.696 | -45.5705 | 111.9295 | 43.304 | 0 | 645.3452 | 86.0194
4_-157.5_0_15 | 15 | 38.3937 | -62.1004 | 95.3996 | 51.6063 | 0 | 527.8491 | 82.4417
4_-157.5_0_16 | 16 | 28.8196 | -75.5268 | 81.9732 | 61.1804 | 75.7595 | 376.8548 | 75.8317
4_-157.5_0_17 | 17 | 18.6735 | -87.1629 | 70.3371 | 71.3265 | 45.1258 | 207.2417 | 62.7857
4_-157.5_0_18 | 18 | 8.4218 | -98.006 | 59.494 | 81.5782 | 16.2599 | 48.6643 | 32.2303
4_-157.5_0_19 | 19 | 0 | 0 | 0 | 90 | 0 | 0 | 0
4_-157.5_0_20 | 20 | 0 | 0 | 0 | 90 | 0 | 0 | 0
4_-157.5_0_21 | 21 | 0 | 0 | 0 | 90 | 0 | 0 | 0
4_-157.5_0_22 | 22 | 0 | 0 | 0 | 90 | 0 | 0 | 0
4_-157.5_0_23 | 23 | 0 | 0 | 0 | 90 | 0 | 0 | 0
4_-157.5_0_24 | 24 | 0 | 0 | 0 | 90 | 0 | 0 | 0
4_-157.5_15_0 | 0 | 0 | 0 | 0 | 75 | 0 | 0 | 0
4_-157.5_15_1 | 1 | 0 | 0 | 0 | 75 | 0 | 0 | 0
4_-157.5_15_2 | 2 | 0 | 0 | 0 | 75 | 0 | 0 | 0
4_-157.5_15_3 | 3 | 0 | 0 | 0 | 75 | 0 | 0 | 0
4_-157.5_15_4 | 4 | 0 | 0 | 0 | 75 | 0 | 0 | 0
4_-157.5_15_5 | 5 | 0 | 0 | 0 | 75 | 0 | 0 | 0
4_-157.5_15_6 | 6 | 8.4218 | 98.006 | 104.494 | 85.5614 | 0 | 25.7147 | 31.9569
4_-157.5_15_7 | 7 | 18.6735 | 87.1629 | 115.3371 | 78.2093 | 0 | 132.2621 | 62.6361
4_-157.5_15_8 | 8 | 28.8196 | 75.5268 | 126.9732 | 70.7771 | 0 | 257.3927 | 76.0822
4_-157.5_15_9 | 9 | 38.3937 | 62.1004 | 140.3996 | 63.6663 | 0 | 377.0216 | 83.1167
4_-157.5_15_10 | 10 | 46.696 | 45.5705 | 156.9295 | 57.3429 | 0 | 478.525 | 87.0459
4_-157.5_15_11 | 11 | 52.6342 | 24.6926 | 177.8074 | 52.3574 | 0 | 553.0175 | 89.0883
4_-157.5_15_12 | 12 | 54.85 | 0 | 157.5 | 49.2982 | 0 | 594.2476 | 89.7255
4_-157.5_15_13 | 13 | 52.6342 | -24.6926 | 132.8074 | 48.6272 | 0 | 598.4941 | 89.0883
4_-157.5_15_14 | 14 | 46.696 | -45.5705 | 111.9295 | 50.4588 | 0 | 564.5645 | 87.0459
4_-157.5_15_15 | 15 | 38.3937 | -62.1004 | 95.3996 | 54.4925 | 0 | 493.6392 | 83.1167
4_-157.5_15_16 | 16 | 28.8196 | -75.5268 | 81.9732 | 60.179 | 75.7595 | 388.7679 | 76.0822
4_-157.5_15_17 | 17 | 18.6735 | -87.1629 | 70.3371 | 66.9353 | 45.1258 | 253.5832 | 62.6361
4_-157.5_15_18 | 18 | 8.4218 | -98.006 | 59.494 | 74.2503 | 16.2599 | 90.1905 | 31.9569
4_-157.5_15_19 | 19 | 0 | 0 | 0 | 75 | 0 | 0 | 0
4_-157.5_15_20 | 20 | 0 | 0 | 0 | 75 | 0 | 0 | 0
4_-157.5_15_21 | 21 | 0 | 0 | 0 | 75 | 0 | 0 | 0
4_-157.5_15_22 | 22 | 0 | 0 | 0 | 75 | 0 | 0 | 0
4_-157.5_15_23 | 23 | 0 | 0 | 0 | 75 | 0 | 0 | 0
4_-157.5_15_24 | 24 | 0 | 0 | 0 | 75 | 0 | 0 | 0
4_-157.5_30_0 | 0 | 0 | 0 | 0 | 60 | 0 | 0 | 0
4_-157.5_30_1 | 1 | 0 | 0 | 0 | 60 | 0 | 0 | 0
4_-157.5_30_2 | 2 | 0 | 0 | 0 | 60 | 0 | 0 | 0
4_-157.5_30_3 | 3 | 0 | 0 | 0 | 60 | 0 | 0 | 0
4_-157.5_30_4 | 4 | 0 | 0 | 0 | 60 | 0 | 0 | 0
4_-157.5_30_5 | 5 | 0 | 0 | 0 | 60 | 0 | 0 | 0
4_-157.5_30_6 | 6 | 8.4218 | 98.006 | 104.494 | 89.8254 | 0 | 1.0127 | 31.1551
4_-157.5_30_7 | 7 | 18.6735 | 87.1629 | 115.3371 | 85.7233 | 0 | 48.269 | 62.1975
4_-157.5_30_8 | 8 | 28.8196 | 75.5268 | 126.9732 | 81.1414 | 0 | 120.3898 | 76.8168
4_-157.5_30_9 | 9 | 38.3937 | 62.1004 | 140.3996 | 76.3549 | 0 | 200.5006 | 85.0955
4_-157.5_30_10 | 10 | 46.696 | 45.5705 | 156.9295 | 71.656 | 0 | 279.0941 | 90.0556
4_-157.5_30_11 | 11 | 52.6342 | 24.6926 | 177.8074 | 67.352 | 0 | 348.679 | 92.768
4_-157.5_30_12 | 12 | 54.85 | 0 | 157.5 | 63.7585 | 0 | 402.9155 | 93.6367
4_-157.5_30_13 | 13 | 52.6342 | -24.6926 | 132.8074 | 61.1779 | 0 | 436.5329 | 92.768
4_-157.5_30_14 | 14 | 46.696 | -45.5705 | 111.9295 | 59.8573 | 0 | 445.3097 | 90.0556
4_-157.5_30_15 | 15 | 38.3937 | -62.1004 | 95.3996 | 59.9353 | 0 | 425.7885 | 85.0955
4_-157.5_30_16 | 16 | 28.8196 | -75.5268 | 81.9732 | 61.4033 | 75.7595 | 374.187 | 76.8168
4_-157.5_30_17 | 17 | 18.6735 | -87.1629 | 70.3371 | 64.1086 | 45.1258 | 282.6434 | 62.1975
4_-157.5_30_18 | 18 | 8.4218 | -98.006 | 59.494 | 67.7954 | 16.2599 | 125.5704 | 31.1551
4_-157.5_30_19 | 19 | 0 | 0 | 0 | 60 | 0 | 0 | 0
4_-157.5_30_20 | 20 | 0 | 0 | 0 | 60 | 0 | 0 | 0
4_-157.5_30_21 | 21 | 0 | 0 | 0 | 60 | 0 | 0 | 0
4_-157.5_30_22 | 22 | 0 | 0 | 0 | 60 | 0 | 0 | 0
4_-157.5_30_23 | 23 | 0 | 0 | 0 | 60 | 0 | 0 | 0
4_-157.5_30_24 | 24 | 0 | 0 | 0 | 60 | 0 | 0 | 0
4_-157.5_45_0 | 0 | 0 | 0 | 0 | 45 | 0 | 0 | 0
4_-157.5_45_1 | 1 | 0 | 0 | 0 | 45 | 0 | 0 | 0
4_-157.5_45_2 | 2 | 0 | 0 | 0 | 45 | 0 | 0 | 0
4_-157.5_45_3 | 3 | 0 | 0 | 0 | 45 | 0 | 0 | 0
4_-157.5_45_4 | 4 | 0 | 0 | 0 | 45 | 0 | 0 | 0
4_-157.5_45_5 | 5 | 0 | 0 | 0 | 45 | 0 | 0 | 0
4_-157.5_45_6 | 6 | 8.4218 | 98.006 | 104.494 | 90.0001 | 0 | -0.00057992 | 29.8797
4_-157.5_45_7 | 7 | 18.6735 | 87.1629 | 115.3371 | 90.0001 | 0 | -0.0011297 | 61.4999
4_-157.5_45_8 | 8 | 28.8196 | 75.5268 | 126.9732 | 90.0001 | 0 | -0.0013644 | 77.9853
4_-157.5_45_9 | 9 | 38.3937 | 62.1004 | 140.3996 | 89.3046 | 0 | 10.3159 | 88.2434
4_-157.5_45_10 | 10 | 46.696 | 45.5705 | 156.9295 | 86.0788 | 0 | 60.6434 | 94.8433
4_-157.5_45_11 | 11 | 52.6342 | 24.6926 | 177.8074 | 82.3476 | 0 | 120.5786 | 98.6215
4_-157.5_45_12 | 12 | 54.85 | 0 | 157.5 | 78.3427 | 0 | 184.1253 | 99.8587
4_-157.5_45_13 | 13 | 52.6342 | -24.6926 | 132.8074 | 74.3135 | 0 | 244.8228 | 98.6215
4_-157.5_45_14 | 14 | 46.696 | -45.5705 | 111.9295 | 70.5213 | 0 | 295.7078 | 94.8433
4_-157.5_45_15 | 15 | 38.3937 | -62.1004 | 95.3996 | 67.2317 | 0 | 328.9211 | 88.2434
4_-157.5_45_16 | 16 | 28.8196 | -75.5268 | 81.9732 | 64.6991 | 75.7595 | 334.106 | 77.9853
4_-157.5_45_17 | 17 | 18.6735 | -87.1629 | 70.3371 | 63.1405 | 45.1258 | 292.4419 | 61.4999
4_-157.5_45_18 | 18 | 8.4218 | -98.006 | 59.494 | 62.7006 | 16.2599 | 152.3929 | 29.8797
4_-157.5_45_19 | 19 | 0 | 0 | 0 | 45 | 0 | 0 | 0
4_-157.5_45_20 | 20 | 0 | 0 | 0 | 45 | 0 | 0 | 0
4_-157.5_45_21 | 21 | 0 | 0 | 0 | 45 | 0 | 0 | 0
4_-157.5_45_22 | 22 | 0 | 0 | 0 | 45 | 0 | 0 | 0
4_-157.5_45_23 | 23 | 0 | 0 | 0 | 45 | 0 | 0 | 0
4_-157.5_45_24 | 24 | 0 | 0 | 0 | 45 | 0 | 0 | 0
4_-157.5_60_0 | 0 | 0 | 0 | 0 | 30 | 0 | 0 | 0
4_-157.5_60_1 | 1 | 0 | 0 | 0 | 30 | 0 | 0 | 0
4_-157.5_60_2 | 2 | 0 | 0 | 0 | 30 | 0 | 0 | 0
4_-157.5_60_3 | 3 | 0 | 0 | 0 | 30 | 0 | 0 | 0
4_-157.5_60_4 | 4 | 0 | 0 | 0 | 30 | 0 | 0 | 0
4_-157.5_60_5 | 5 | 0 | 0 | 0 | 30 | 0 | 0 | 0
4_-157.5_60_6 | 6 | 8.4218 | 98.006 | 104.494 | 90.0001 | 0 | -0.00057992 | 28.2175
4_-157.5_60_7 | 7 | 18.6735 | 87.1629 | 115.3371 | 90.0001 | 0 | -0.0011297 | 60.5906
4_-157.5_60_8 | 8 | 28.8196 | 75.5268 | 126.9732 | 90.0001 | 0 | -0.0013644 | 79.5081
4_-157.5_60_9 | 9 | 38.3937 | 62.1004 | 140.3996 | 90.0001 | 0 | -0.0014834 | 92.3459
4_-157.5_60_10 | 10 | 46.696 | 45.5705 | 156.9295 | 90.0001 | 0 | -0.0015478 | 101.0828
4_-157.5_60_11 | 11 | 52.6342 | 24.6926 | 177.8074 | 90.0001 | 0 | -0.0015804 | 106.25
4_-157.5_60_12 | 12 | 54.85 | 0 | 157.5 | 90.0001 | 0 | -0.0015904 | 107.9673
4_-157.5_60_13 | 13 | 52.6342 | -24.6926 | 132.8074 | 87.6944 | 0 | 36.4283 | 106.25
4_-157.5_60_14 | 14 | 46.696 | -45.5705 | 111.9295 | 81.8345 | 0 | 125.9539 | 101.0828
4_-157.5_60_15 | 15 | 38.3937 | -62.1004 | 95.3996 | 75.7202 | 0 | 209.6383 | 92.3459
4_-157.5_60_16 | 16 | 28.8196 | -75.5268 | 81.9732 | 69.6975 | 75.7595 | 271.2561 | 79.5081
4_-157.5_60_17 | 17 | 18.6735 | -87.1629 | 70.3371 | 64.1413 | 45.1258 | 282.3109 | 60.5906
4_-157.5_60_18 | 18 | 8.4218 | -98.006 | 59.494 | 59.4621 | 16.2599 | 168.83 | 28.2175
4_-157.5_60_19 | 19 | 0 | 0 | 0 | 30 | 0 | 0 | 0
4_-157.5_60_20 | 20 | 0 | 0 | 0 | 30 | 0 | 0 | 0
4_-157.5_60_21 | 21 | 0 | 0 | 0 | 30 | 0 | 0 | 0
4_-157.5_60_22 | 22 | 0 | 0 | 0 | 30 | 0 | 0 | 0
4_-157.5_60_23 | 23 | 0 | 0 | 0 | 30 | 0 | 0 | 0
4_-157.5_60_24 | 24 | 0 | 0 | 0 | 30 | 0 | 0 | 0
4_180.0_90_0 | 0 | 0 | 0 | 0 | 0 | 0 | 0 | 0
4_180.0_90_1 | 1 | 0 | 0 | 0 | 0 | 0 | 0 | 0
4_180.0_90_2 | 2 | 0 | 0 | 0 | 0 | 0 | 0 | 0
4_180.0_90_3 | 3 | 0 | 0 | 0 | 0 | 0 | 0 | 0
4_180.0_90_4 | 4 | 0 | 0 | 0 | 0 | 0 | 0 | 0
4_180.0_90_5 | 5 | 0 | 0 | 0 | 0 | 0 | 0 | 0
4_180.0_90_6 | 6 | 8.4218 | 98.006 | 81.994 | 82.0809 | 46.75 | 45.7788 | 24.2046
4_180.0_90_7 | 7 | 18.6735 | 87.1629 | 92.8371 | 90.0001 | 0 | -0.0011297 | 58.3956
4_180.0_90_8 | 8 | 28.8196 | 75.5268 | 104.4732 | 90.0001 | 0 | -0.0013644 | 83.1845
4_180.0_90_9 | 9 | 38.3937 | 62.1004 | 117.8996 | 90.0001 | 0 | -0.0014834 | 102.25
4_180.0_90_10 | 10 | 46.696 | 45.5705 | 134.4295 | 90.0001 | 0 | -0.0015478 | 116.1461
4_180.0_90_11 | 11 | 52.6342 | 24.6926 | 155.3074 | 90.0001 | 0 | -0.0015804 | 124.6668
4_180.0_90_12 | 12 | 54.85 | 0 | 180 | 90.0001 | 0 | -0.0015904 | 127.5431
4_180.0_90_13 | 13 | 52.6342 | -24.6926 | 155.3074 | 90.0001 | 0 | -0.0015804 | 124.6668
4_180.0_90_14 | 14 | 46.696 | -45.5705 | 134.4295 | 90.0001 | 0 | -0.0015478 | 116.1461
4_180.0_90_15 | 15 | 38.3937 | -62.1004 | 117.8996 | 90.0001 | 0 | -0.0014834 | 102.25
4_180.0_90_16 | 16 | 28.8196 | -75.5268 | 104.4732 | 90.0001 | 0 | -0.0013644 | 83.1845
4_180.0_90_17 | 17 | 18.6735 | -87.1629 | 92.8371 | 90.0001 | 0 | -0.0011297 | 58.3956
4_180.0_90_18 | 18 | 8.4218 | -98.006 | 81.994 | 82.0809 | 46.75 | 45.7788 | 24.2046
4_180.0_90_19 | 19 | 0 | 0 | 0 | 0 | 0 | 0 | 0
4_180.0_90_20 | 20 | 0 | 0 | 0 | 0 | 0 | 0 | 0
4_180.0_90_21 | 21 | 0 | 0 | 0 | 0 | 0 | 0 | 0
4_180.0_90_22 | 22 | 0 | 0 | 0 | 0 | 0 | 0 | 0
4_180.0_90_23 | 23 | 0 | 0 | 0 | 0 | 0 | 0 | 0
4_180.0_90_24 | 24 | 0 | 0 | 0 | 0 | 0 | 0 | 0
4_180.0_0_0 | 0 | 0 | 0 | 0 | 90 | 0 | 0 | 0
4_180.0_0_1 | 1 | 0 | 0 | 0 | 90 | 0 | 0 | 0
4_180.0_0_2 | 2 | 0 | 0 | 0 | 90 | 0 | 0 | 0
4_180.0_0_3 | 3 | 0 | 0 | 0 | 90 | 0 | 0 | 0
4_180.0_0_4 | 4 | 0 | 0 | 0 | 90 | 0 | 0 | 0
4_180.0_0_5 | 5 | 0 | 0 | 0 | 90 | 0 | 0 | 0
4_180.0_0_6 | 6 | 8.4218 | 98.006 | 81.994 | 81.5782 | 46.75 | 48.6643 | 32.2303
4_180.0_0_7 | 7 | 18.6735 | 87.1629 | 92.8371 | 71.3265 | 0 | 207.2417 | 62.7857
4_180.0_0_8 | 8 | 28.8196 | 75.5268 | 104.4732 | 61.1804 | 0 | 376.8548 | 75.8317
4_180.0_0_9 | 9 | 38.3937 | 62.1004 | 117.8996 | 51.6063 | 0 | 527.8491 | 82.4417
4_180.0_0_10 | 10 | 46.696 | 45.5705 | 134.4295 | 43.304 | 0 | 645.3452 | 86.0194
4_180.0_0_11 | 11 | 52.6342 | 24.6926 | 155.3074 | 37.3658 | 0 | 719.6688 | 87.8332
4_180.0_0_12 | 12 | 54.85 | 0 | 180 | 35.15 | 0 | 745.0827 | 88.3914
4_180.0_0_13 | 13 | 52.6342 | -24.6926 | 155.3074 | 37.3658 | 0 | 719.6688 | 87.8332
4_180.0_0_14 | 14 | 46.696 | -45.5705 | 134.4295 | 43.304 | 0 | 645.3452 | 86.0194
4_180.0_0_15 | 15 | 38.3937 | -62.1004 | 117.8996 | 51.6063 | 0 | 527.8491 | 82.4417
4_180.0_0_16 | 16 | 28.8196 | -75.5268 | 104.4732 | 61.1804 | 0 | 376.8548 | 75.8317
4_180.0_0_17 | 17 | 18.6735 | -87.1629 | 92.8371 | 71.3265 | 0 | 207.2417 | 62.7857
4_180.0_0_18 | 18 | 8.4218 | -98.006 | 81.994 | 81.5782 | 46.75 | 48.6643 | 32.2303
4_180.0_0_19 | 19 | 0 | 0 | 0 | 90 | 0 | 0 | 0
4_180.0_0_20 | 20 | 0 | 0 | 0 | 90 | 0 | 0 | 0
4_180.0_0_21 | 21 | 0 | 0 | 0 | 90 | 0 | 0 | 0
4_180.0_0_22 | 22 | 0 | 0 | 0 | 90 | 0 | 0 | 0
4_180.0_0_23 | 23 | 0 | 0 | 0 | 90 | 0 | 0 | 0
4_180.0_0_24 | 24 | 0 | 0 | 0 | 90 | 0 | 0 | 0
4_180.0_15_0 | 0 | 0 | 0 | 0 | 75 | 0 | 0 | 0
4_180.0_15_1 | 1 | 0 | 0 | 0 | 75 | 0 | 0 | 0
4_180.0_15_2 | 2 | 0 | 0 | 0 | 75 | 0 | 0 | 0
4_180.0_15_3 | 3 | 0 | 0 | 0 | 75 | 0 | 0 | 0
4_180.0_15_4 | 4 | 0 | 0 | 0 | 75 | 0 | 0 | 0
4_180.0_15_5 | 5 | 0 | 0 | 0 | 75 | 0 | 0 | 0
4_180.0_15_6 | 6 | 8.4218 | 98.006 | 81.994 | 79.7975 | 46.75 | 58.8545 | 31.9569
4_180.0_15_7 | 7 | 18.6735 | 87.1629 | 92.8371 | 72.7147 | 0 | 192.3247 | 62.6361
4_180.0_15_8 | 8 | 28.8196 | 75.5268 | 104.4732 | 65.8609 | 0 | 319.7077 | 76.0822
4_180.0_15_9 | 9 | 38.3937 | 62.1004 | 117.8996 | 59.67 | 0 | 429.1895 | 83.1167
4_180.0_15_10 | 10 | 46.696 | 45.5705 | 134.4295 | 54.6435 | 0 | 513.1563 | 87.0459
4_180.0_15_11 | 11 | 52.6342 | 24.6926 | 155.3074 | 51.3192 | 0 | 565.9189 | 89.0883
4_180.0_15_12 | 12 | 54.85 | 0 | 180 | 50.15 | 0 | 583.9117 | 89.7255
4_180.0_15_13 | 13 | 52.6342 | -24.6926 | 155.3074 | 51.3192 | 0 | 565.9189 | 89.0883
4_180.0_15_14 | 14 | 46.696 | -45.5705 | 134.4295 | 54.6435 | 0 | 513.1563 | 87.0459
4_180.0_15_15 | 15 | 38.3937 | -62.1004 | 117.8996 | 59.67 | 0 | 429.1895 | 83.1167
4_180.0_15_16 | 16 | 28.8196 | -75.5268 | 104.4732 | 65.8609 | 0 | 319.7077 | 76.0822
4_180.0_15_17 | 17 | 18.6735 | -87.1629 | 92.8371 | 72.7147 | 0 | 192.3247 | 62.6361
4_180.0_15_18 | 18 | 8.4218 | -98.006 | 81.994 | 79.7975 | 46.75 | 58.8545 | 31.9569
4_180.0_15_19 | 19 | 0 | 0 | 0 | 75 | 0 | 0 | 0
4_180.0_15_20 | 20 | 0 | 0 | 0 | 75 | 0 | 0 | 0
4_180.0_15_21 | 21 | 0 | 0 | 0 | 75 | 0 | 0 | 0
4_180.0_15_22 | 22 | 0 | 0 | 0 | 75 | 0 | 0 | 0
4_180.0_15_23 | 23 | 0 | 0 | 0 | 75 | 0 | 0 | 0
4_180.0_15_24 | 24 | 0 | 0 | 0 | 75 | 0 | 0 | 0
4_180.0_30_0 | 0 | 0 | 0 | 0 | 60 | 0 | 0 | 0
4_180.0_30_1 | 1 | 0 | 0 | 0 | 60 | 0 | 0 | 0
4_180.0_30_2 | 2 | 0 | 0 | 0 | 60 | 0 | 0 | 0
4_180.0_30_3 | 3 | 0 | 0 | 0 | 60 | 0 | 0 | 0
4_180.0_30_4 | 4 | 0 | 0 | 0 | 60 | 0 | 0 | 0
4_180.0_30_5 | 5 | 0 | 0 | 0 | 60 | 0 | 0 | 0
4_180.0_30_6 | 6 | 8.4218 | 98.006 | 81.994 | 78.7129 | 46.75 | 65.0339 | 31.1551
4_180.0_30_7 | 7 | 18.6735 | 87.1629 | 92.8371 | 75.2954 | 0 | 164.301 | 62.1975
4_180.0_30_8 | 8 | 28.8196 | 75.5268 | 104.4732 | 72.0622 | 0 | 240.773 | 76.8168
4_180.0_30_9 | 9 | 38.3937 | 62.1004 | 117.8996 | 69.2382 | 0 | 301.2812 | 85.0955
4_180.0_30_10 | 10 | 46.696 | 45.5705 | 134.4295 | 67.0353 | 0 | 345.9967 | 90.0556
4_180.0_30_11 | 11 | 52.6342 | 24.6926 | 155.3074 | 65.6321 | 0 | 373.6026 | 92.768
4_180.0_30_12 | 12 | 54.85 | 0 | 180 | 65.15 | 0 | 382.9481 | 93.6367
4_180.0_30_13 | 13 | 52.6342 | -24.6926 | 155.3074 | 65.6321 | 0 | 373.6026 | 92.768
4_180.0_30_14 | 14 | 46.696 | -45.5705 | 134.4295 | 67.0353 | 0 | 345.9967 | 90.0556
4_180.0_30_15 | 15 | 38.3937 | -62.1004 | 117.8996 | 69.2382 | 0 | 301.2812 | 85.0955
4_180.0_30_16 | 16 | 28.8196 | -75.5268 | 104.4732 | 72.0622 | 0 | 240.773 | 76.8168
4_180.0_30_17 | 17 | 18.6735 | -87.1629 | 92.8371 | 75.2954 | 0 | 164.301 | 62.1975
4_180.0_30_18 | 18 | 8.4218 | -98.006 | 81.994 | 78.7129 | 46.75 | 65.0339 | 31.1551
4_180.0_30_19 | 19 | 0 | 0 | 0 | 60 | 0 | 0 | 0
4_180.0_30_20 | 20 | 0 | 0 | 0 | 60 | 0 | 0 | 0
4_180.0_30_21 | 21 | 0 | 0 | 0 | 60 | 0 | 0 | 0
4_180.0_30_22 | 22 | 0 | 0 | 0 | 60 | 0 | 0 | 0
4_180.0_30_23 | 23 | 0 | 0 | 0 | 60 | 0 | 0 | 0
4_180.0_30_24 | 24 | 0 | 0 | 0 | 60 | 0 | 0 | 0
4_180.0_45_0 | 0 | 0 | 0 | 0 | 45 | 0 | 0 | 0
4_180.0_45_1 | 1 | 0 | 0 | 0 | 45 | 0 | 0 | 0
4_180.0_45_2 | 2 | 0 | 0 | 0 | 45 | 0 | 0 | 0
4_180.0_45_3 | 3 | 0 | 0 | 0 | 45 | 0 | 0 | 0
4_180.0_45_4 | 4 | 0 | 0 | 0 | 45 | 0 | 0 | 0
4_180.0_45_5 | 5 | 0 | 0 | 0 | 45 | 0 | 0 | 0
4_180.0_45_6 | 6 | 8.4218 | 98.006 | 81.994 | 78.4055 | 46.75 | 66.7813 | 29.8797
4_180.0_45_7 | 7 | 18.6735 | 87.1629 | 92.8371 | 78.858 | 0 | 125.0805 | 61.4999
4_180.0_45_8 | 8 | 28.8196 | 75.5268 | 104.4732 | 79.279 | 0 | 145.4301 | 77.9853
4_180.0_45_9 | 9 | 38.3937 | 62.1004 | 117.8996 | 79.6401 | 0 | 152.8412 | 88.2434
4_180.0_45_10 | 10 | 46.696 | 45.5705 | 134.4295 | 79.9169 | 0 | 155.258 | 94.8433
4_180.0_45_11 | 11 | 52.6342 | 24.6926 | 155.3074 | 80.0907 | 0 | 155.8258 | 98.6215
4_180.0_45_12 | 12 | 54.85 | 0 | 180 | 80.15 | 0 | 155.8872 | 99.8587
4_180.0_45_13 | 13 | 52.6342 | -24.6926 | 155.3074 | 80.0907 | 0 | 155.8258 | 98.6215
4_180.0_45_14 | 14 | 46.696 | -45.5705 | 134.4295 | 79.9169 | 0 | 155.258 | 94.8433
4_180.0_45_15 | 15 | 38.3937 | -62.1004 | 117.8996 | 79.6401 | 0 | 152.8412 | 88.2434
4_180.0_45_16 | 16 | 28.8196 | -75.5268 | 104.4732 | 79.279 | 0 | 145.4301 | 77.9853
4_180.0_45_17 | 17 | 18.6735 | -87.1629 | 92.8371 | 78.858 | 0 | 125.0805 | 61.4999
4_180.0_45_18 | 18 | 8.4218 | -98.006 | 81.994 | 78.4055 | 46.75 | 66.7813 | 29.8797
4_180.0_45_19 | 19 | 0 | 0 | 0 | 45 | 0 | 0 | 0
4_180.0_45_20 | 20 | 0 | 0 | 0 | 45 | 0 | 0 | 0
4_180.0_45_21 | 21 | 0 | 0 | 0 | 45 | 0 | 0 | 0
4_180.0_45_22 | 22 | 0 | 0 | 0 | 45 | 0 | 0 | 0
4_180.0_45_23 | 23 | 0 | 0 | 0 | 45 | 0 | 0 | 0
4_180.0_45_24 | 24 | 0 | 0 | 0 | 45 | 0 | 0 | 0
4_180.0_60_0 | 0 | 0 | 0 | 0 | 30 | 0 | 0 | 0
4_180.0_60_1 | 1 | 0 | 0 | 0 | 30 | 0 | 0 | 0
4_180.0_60_2 | 2 | 0 | 0 | 0 | 30 | 0 | 0 | 0
4_180.0_60_3 | 3 | 0 | 0 | 0 | 30 | 0 | 0 | 0
4_180.0_60_4 | 4 | 0 | 0 | 0 | 30 | 0 | 0 | 0
4_180.0_60_5 | 5 | 0 | 0 | 0 | 30 | 0 | 0 | 0
4_180.0_60_6 | 6 | 8.4218 | 98.006 | 81.994 | 78.8986 | 46.75 | 63.9777 | 28.2175
4_180.0_60_7 | 7 | 18.6735 | 87.1629 | 92.8371 | 83.1379 | 0 | 77.336 | 60.5906
4_180.0_60_8 | 8 | 28.8196 | 75.5268 | 104.4732 | 87.0542 | 0 | 40.1763 | 79.5081
4_180.0_60_9 | 9 | 38.3937 | 62.1004 | 117.8996 | 90.0001 | 0 | -0.0014834 | 92.3459
4_180.0_60_10 | 10 | 46.696 | 45.5705 | 134.4295 | 90.0001 | 0 | -0.0015478 | 101.0828
4_180.0_60_11 | 11 | 52.6342 | 24.6926 | 155.3074 | 90.0001 | 0 | -0.0015804 | 106.25
4_180.0_60_12 | 12 | 54.85 | 0 | 180 | 90.0001 | 0 | -0.0015904 | 107.9673
4_180.0_60_13 | 13 | 52.6342 | -24.6926 | 155.3074 | 90.0001 | 0 | -0.0015804 | 106.25
4_180.0_60_14 | 14 | 46.696 | -45.5705 | 134.4295 | 90.0001 | 0 | -0.0015478 | 101.0828
4_180.0_60_15 | 15 | 38.3937 | -62.1004 | 117.8996 | 90.0001 | 0 | -0.0014834 | 92.3459
4_180.0_60_16 | 16 | 28.8196 | -75.5268 | 104.4732 | 87.0542 | 0 | 40.1763 | 79.5081
4_180.0_60_17 | 17 | 18.6735 | -87.1629 | 92.8371 | 83.1379 | 0 | 77.336 | 60.5906
4_180.0_60_18 | 18 | 8.4218 | -98.006 | 81.994 | 78.8986 | 46.75 | 63.9777 | 28.2175
4_180.0_60_19 | 19 | 0 | 0 | 0 | 30 | 0 | 0 | 0
4_180.0_60_20 | 20 | 0 | 0 | 0 | 30 | 0 | 0 | 0
4_180.0_60_21 | 21 | 0 | 0 | 0 | 30 | 0 | 0 | 0
4_180.0_60_22 | 22 | 0 | 0 | 0 | 30 | 0 | 0 | 0
4_180.0_60_23 | 23 | 0 | 0 | 0 | 30 | 0 | 0 | 0
4_180.0_60_24 | 24 | 0 | 0 | 0 | 30 | 0 | 0 | 0
4_157.5_90_0 | 0 | 0 | 0 | 0 | 0 | 0 | 0 | 0
4_157.5_90_1 | 1 | 0 | 0 | 0 | 0 | 0 | 0 | 0
4_157.5_90_2 | 2 | 0 | 0 | 0 | 0 | 0 | 0 | 0
4_157.5_90_3 | 3 | 0 | 0 | 0 | 0 | 0 | 0 | 0
4_157.5_90_4 | 4 | 0 | 0 | 0 | 0 | 0 | 0 | 0
4_157.5_90_5 | 5 | 0 | 0 | 0 | 0 | 0 | 0 | 0
4_157.5_90_6 | 6 | 8.4218 | 98.006 | 59.494 | 59.8573 | 16.2599 | 166.8518 | 24.2046
4_157.5_90_7 | 7 | 18.6735 | 87.1629 | 70.3371 | 71.4113 | 45.1258 | 206.3335 | 58.3956
4_157.5_90_8 | 8 | 28.8196 | 75.5268 | 81.9732 | 82.9728 | 75.7595 | 95.6424 | 83.1845
4_157.5_90_9 | 9 | 38.3937 | 62.1004 | 95.3996 | 90.0001 | 0 | -0.0014834 | 102.25
4_157.5_90_10 | 10 | 46.696 | 45.5705 | 111.9295 | 90.0001 | 0 | -0.0015478 | 116.1461
4_157.5_90_11 | 11 | 52.6342 | 24.6926 | 132.8074 | 90.0001 | 0 | -0.0015804 | 124.6668
4_157.5_90_12 | 12 | 54.85 | 0 | 157.5 | 90.0001 | 0 | -0.0015904 | 127.5431
4_157.5_90_13 | 13 | 52.6342 | -24.6926 | 177.8074 | 90.0001 | 0 | -0.0015804 | 124.6668
4_157.5_90_14 | 14 | 46.696 | -45.5705 | 156.9295 | 90.0001 | 0 | -0.0015478 | 116.1461
4_157.5_90_15 | 15 | 38.3937 | -62.1004 | 140.3996 | 90.0001 | 0 | -0.0014834 | 102.25
4_157.5_90_16 | 16 | 28.8196 | -75.5268 | 126.9732 | 90.0001 | 0 | -0.0013644 | 83.1845
4_157.5_90_17 | 17 | 18.6735 | -87.1629 | 115.3371 | 90.0001 | 0 | -0.0011297 | 58.3956
4_157.5_90_18 | 18 | 8.4218 | -98.006 | 104.494 | 90.0001 | 0 | -0.00057992 | 24.2046
4_157.5_90_19 | 19 | 0 | 0 | 0 | 0 | 0 | 0 | 0
4_157.5_90_20 | 20 | 0 | 0 | 0 | 0 | 0 | 0 | 0
4_157.5_90_21 | 21 | 0 | 0 | 0 | 0 | 0 | 0 | 0
4_157.5_90_22 | 22 | 0 | 0 | 0 | 0 | 0 | 0 | 0
4_157.5_90_23 | 23 | 0 | 0 | 0 | 0 | 0 | 0 | 0
4_157.5_90_24 | 24 | 0 | 0 | 0 | 0 | 0 | 0 | 0
4_157.5_0_0 | 0 | 0 | 0 | 0 | 90 | 0 | 0 | 0
4_157.5_0_1 | 1 | 0 | 0 | 0 | 90 | 0 | 0 | 0
4_157.5_0_2 | 2 | 0 | 0 | 0 | 90 | 0 | 0 | 0
4_157.5_0_3 | 3 | 0 | 0 | 0 | 90 | 0 | 0 | 0
4_157.5_0_4 | 4 | 0 | 0 | 0 | 90 | 0 | 0 | 0
4_157.5_0_5 | 5 | 0 | 0 | 0 | 90 | 0 | 0 | 0
4_157.5_0_6 | 6 | 8.4218 | 98.006 | 59.494 | 81.5782 | 16.2599 | 48.6643 | 32.2303
4_157.5_0_7 | 7 | 18.6735 | 87.1629 | 70.3371 | 71.3265 | 45.1258 | 207.2417 | 62.7857
4_157.5_0_8 | 8 | 28.8196 | 75.5268 | 81.9732 | 61.1804 | 75.7595 | 376.8548 | 75.8317
4_157.5_0_9 | 9 | 38.3937 | 62.1004 | 95.3996 | 51.6063 | 0 | 527.8491 | 82.4417
4_157.5_0_10 | 10 | 46.696 | 45.5705 | 111.9295 | 43.304 | 0 | 645.3452 | 86.0194
4_157.5_0_11 | 11 | 52.6342 | 24.6926 | 132.8074 | 37.3658 | 0 | 719.6688 | 87.8332
4_157.5_0_12 | 12 | 54.85 | 0 | 157.5 | 35.15 | 0 | 745.0827 | 88.3914
4_157.5_0_13 | 13 | 52.6342 | -24.6926 | 177.8074 | 37.3658 | 0 | 719.6688 | 87.8332
4_157.5_0_14 | 14 | 46.696 | -45.5705 | 156.9295 | 43.304 | 0 | 645.3452 | 86.0194
4_157.5_0_15 | 15 | 38.3937 | -62.1004 | 140.3996 | 51.6063 | 0 | 527.8491 | 82.4417
4_157.5_0_16 | 16 | 28.8196 | -75.5268 | 126.9732 | 61.1804 | 0 | 376.8548 | 75.8317
4_157.5_0_17 | 17 | 18.6735 | -87.1629 | 115.3371 | 71.3265 | 0 | 207.2417 | 62.7857
4_157.5_0_18 | 18 | 8.4218 | -98.006 | 104.494 | 81.5782 | 0 | 48.6643 | 32.2303
4_157.5_0_19 | 19 | 0 | 0 | 0 | 90 | 0 | 0 | 0
4_157.5_0_20 | 20 | 0 | 0 | 0 | 90 | 0 | 0 | 0
4_157.5_0_21 | 21 | 0 | 0 | 0 | 90 | 0 | 0 | 0
4_157.5_0_22 | 22 | 0 | 0 | 0 | 90 | 0 | 0 | 0
4_157.5_0_23 | 23 | 0 | 0 | 0 | 90 | 0 | 0 | 0
4_157.5_0_24 | 24 | 0 | 0 | 0 | 90 | 0 | 0 | 0
4_157.5_15_0 | 0 | 0 | 0 | 0 | 75 | 0 | 0 | 0
4_157.5_15_1 | 1 | 0 | 0 | 0 | 75 | 0 | 0 | 0
4_157.5_15_2 | 2 | 0 | 0 | 0 | 75 | 0 | 0 | 0
4_157.5_15_3 | 3 | 0 | 0 | 0 | 75 | 0 | 0 | 0
4_157.5_15_4 | 4 | 0 | 0 | 0 | 75 | 0 | 0 | 0
4_157.5_15_5 | 5 | 0 | 0 | 0 | 75 | 0 | 0 | 0
4_157.5_15_6 | 6 | 8.4218 | 98.006 | 59.494 | 74.2503 | 16.2599 | 90.1905 | 31.9569
4_157.5_15_7 | 7 | 18.6735 | 87.1629 | 70.3371 | 66.9353 | 45.1258 | 253.5832 | 62.6361
4_157.5_15_8 | 8 | 28.8196 | 75.5268 | 81.9732 | 60.179 | 75.7595 | 388.7679 | 76.0822
4_157.5_15_9 | 9 | 38.3937 | 62.1004 | 95.3996 | 54.4925 | 0 | 493.6392 | 83.1167
4_157.5_15_10 | 10 | 46.696 | 45.5705 | 111.9295 | 50.4588 | 0 | 564.5645 | 87.0459
4_157.5_15_11 | 11 | 52.6342 | 24.6926 | 132.8074 | 48.6272 | 0 | 598.4941 | 89.0883
4_157.5_15_12 | 12 | 54.85 | 0 | 157.5 | 49.2982 | 0 | 594.2476 | 89.7255
4_157.5_15_13 | 13 | 52.6342 | -24.6926 | 177.8074 | 52.3574 | 0 | 553.0175 | 89.0883
4_157.5_15_14 | 14 | 46.696 | -45.5705 | 156.9295 | 57.3429 | 0 | 478.525 | 87.0459
4_157.5_15_15 | 15 | 38.3937 | -62.1004 | 140.3996 | 63.6663 | 0 | 377.0216 | 83.1167
4_157.5_15_16 | 16 | 28.8196 | -75.5268 | 126.9732 | 70.7771 | 0 | 257.3927 | 76.0822
4_157.5_15_17 | 17 | 18.6735 | -87.1629 | 115.3371 | 78.2093 | 0 | 132.2621 | 62.6361
4_157.5_15_18 | 18 | 8.4218 | -98.006 | 104.494 | 85.5614 | 0 | 25.7147 | 31.9569
4_157.5_15_19 | 19 | 0 | 0 | 0 | 75 | 0 | 0 | 0
4_157.5_15_20 | 20 | 0 | 0 | 0 | 75 | 0 | 0 | 0
4_157.5_15_21 | 21 | 0 | 0 | 0 | 75 | 0 | 0 | 0
4_157.5_15_22 | 22 | 0 | 0 | 0 | 75 | 0 | 0 | 0
4_157.5_15_23 | 23 | 0 | 0 | 0 | 75 | 0 | 0 | 0
4_157.5_15_24 | 24 | 0 | 0 | 0 | 75 | 0 | 0 | 0
4_157.5_30_0 | 0 | 0 | 0 | 0 | 60 | 0 | 0 | 0
4_157.5_30_1 | 1 | 0 | 0 | 0 | 60 | 0 | 0 | 0
4_157.5_30_2 | 2 | 0 | 0 | 0 | 60 | 0 | 0 | 0
4_157.5_30_3 | 3 | 0 | 0 | 0 | 60 | 0 | 0 | 0
4_157.5_30_4 | 4 | 0 | 0 | 0 | 60 | 0 | 0 | 0
4_157.5_30_5 | 5 | 0 | 0 | 0 | 60 | 0 | 0 | 0
4_157.5_30_6 | 6 | 8.4218 | 98.006 | 59.494 | 67.7954 | 16.2599 | 125.5704 | 31.1551
4_157.5_30_7 | 7 | 18.6735 | 87.1629 | 70.3371 | 64.1086 | 45.1258 | 282.6434 | 62.1975
4_157.5_30_8 | 8 | 28.8196 | 75.5268 | 81.9732 | 61.4033 | 75.7595 | 374.187 | 76.8168
4_157.5_30_9 | 9 | 38.3937 | 62.1004 | 95.3996 | 59.9353 | 0 | 425.7885 | 85.0955
4_157.5_30_10 | 10 | 46.696 | 45.5705 | 111.9295 | 59.8573 | 0 | 445.3097 | 90.0556
4_157.5_30_11 | 11 | 52.6342 | 24.6926 | 132.8074 | 61.1779 | 0 | 436.5329 | 92.768
4_157.5_30_12 | 12 | 54.85 | 0 | 157.5 | 63.7585 | 0 | 402.9155 | 93.6367
4_157.5_30_13 | 13 | 52.6342 | -24.6926 | 177.8074 | 67.352 | 0 | 348.679 | 92.768
4_157.5_30_14 | 14 | 46.696 | -45.5705 | 156.9295 | 71.656 | 0 | 279.0941 | 90.0556
4_157.5_30_15 | 15 | 38.3937 | -62.1004 | 140.3996 | 76.3549 | 0 | 200.5006 | 85.0955
4_157.5_30_16 | 16 | 28.8196 | -75.5268 | 126.9732 | 81.1414 | 0 | 120.3898 | 76.8168
4_157.5_30_17 | 17 | 18.6735 | -87.1629 | 115.3371 | 85.7233 | 0 | 48.269 | 62.1975
4_157.5_30_18 | 18 | 8.4218 | -98.006 | 104.494 | 89.8254 | 0 | 1.0127 | 31.1551
4_157.5_30_19 | 19 | 0 | 0 | 0 | 60 | 0 | 0 | 0
4_157.5_30_20 | 20 | 0 | 0 | 0 | 60 | 0 | 0 | 0
4_157.5_30_21 | 21 | 0 | 0 | 0 | 60 | 0 | 0 | 0
4_157.5_30_22 | 22 | 0 | 0 | 0 | 60 | 0 | 0 | 0
4_157.5_30_23 | 23 | 0 | 0 | 0 | 60 | 0 | 0 | 0
4_157.5_30_24 | 24 | 0 | 0 | 0 | 60 | 0 | 0 | 0
4_157.5_45_0 | 0 | 0 | 0 | 0 | 45 | 0 | 0 | 0
4_157.5_45_1 | 1 | 0 | 0 | 0 | 45 | 0 | 0 | 0
4_157.5_45_2 | 2 | 0 | 0 | 0 | 45 | 0 | 0 | 0
4_157.5_45_3 | 3 | 0 | 0 | 0 | 45 | 0 | 0 | 0
4_157.5_45_4 | 4 | 0 | 0 | 0 | 45 | 0 | 0 | 0
4_157.5_45_5 | 5 | 0 | 0 | 0 | 45 | 0 | 0 | 0
4_157.5_45_6 | 6 | 8.4218 | 98.006 | 59.494 | 62.7006 | 16.2599 | 152.3929 | 29.8797
4_157.5_45_7 | 7 | 18.6735 | 87.1629 | 70.3371 | 63.1405 | 45.1258 | 292.4419 | 61.4999
4_157.5_45_8 | 8 | 28.8196 | 75.5268 | 81.9732 | 64.6991 | 75.7595 | 334.106 | 77.9853
4_157.5_45_9 | 9 | 38.3937 | 62.1004 | 95.3996 | 67.2317 | 0 | 328.9211 | 88.2434
4_157.5_45_10 | 10 | 46.696 | 45.5705 | 111.9295 | 70.5213 | 0 | 295.7078 | 94.8433
4_157.5_45_11 | 11 | 52.6342 | 24.6926 | 132.8074 | 74.3135 | 0 | 244.8228 | 98.6215
4_157.5_45_12 | 12 | 54.85 | 0 | 157.5 | 78.3427 | 0 | 184.1253 | 99.8587
4_157.5_45_13 | 13 | 52.6342 | -24.6926 | 177.8074 | 82.3476 | 0 | 120.5786 | 98.6215
4_157.5_45_14 | 14 | 46.696 | -45.5705 | 156.9295 | 86.0788 | 0 | 60.6434 | 94.8433
4_157.5_45_15 | 15 | 38.3937 | -62.1004 | 140.3996 | 89.3046 | 0 | 10.3159 | 88.2434
4_157.5_45_16 | 16 | 28.8196 | -75.5268 | 126.9732 | 90.0001 | 0 | -0.0013644 | 77.9853
4_157.5_45_17 | 17 | 18.6735 | -87.1629 | 115.3371 | 90.0001 | 0 | -0.0011297 | 61.4999
4_157.5_45_18 | 18 | 8.4218 | -98.006 | 104.494 | 90.0001 | 0 | -0.00057992 | 29.8797
4_157.5_45_19 | 19 | 0 | 0 | 0 | 45 | 0 | 0 | 0
4_157.5_45_20 | 20 | 0 | 0 | 0 | 45 | 0 | 0 | 0
4_157.5_45_21 | 21 | 0 | 0 | 0 | 45 | 0 | 0 | 0
4_157.5_45_22 | 22 | 0 | 0 | 0 | 45 | 0 | 0 | 0
4_157.5_45_23 | 23 | 0 | 0 | 0 | 45 | 0 | 0 | 0
4_157.5_45_24 | 24 | 0 | 0 | 0 | 45 | 0 | 0 | 0
4_157.5_60_0 | 0 | 0 | 0 | 0 | 30 | 0 | 0 | 0
4_157.5_60_1 | 1 | 0 | 0 | 0 | 30 | 0 | 0 | 0
4_157.5_60_2 | 2 | 0 | 0 | 0 | 30 | 0 | 0 | 0
4_157.5_60_3 | 3 | 0 | 0 | 0 | 30 | 0 | 0 | 0
4_157.5_60_4 | 4 | 0 | 0 | 0 | 30 | 0 | 0 | 0
4_157.5_60_5 | 5 | 0 | 0 | 0 | 30 | 0 | 0 | 0
4_157.5_60_6 | 6 | 8.4218 | 98.006 | 59.494 | 59.4621 | 16.2599 | 168.83 | 28.2175
4_157.5_60_7 | 7 | 18.6735 | 87.1629 | 70.3371 | 64.1413 | 45.1258 | 282.3109 | 60.5906
4_157.5_60_8 | 8 | 28.8196 | 75.5268 | 81.9732 | 69.6975 | 75.7595 | 271.2561 | 79.5081
4_157.5_60_9 | 9 | 38.3937 | 62.1004 | 95.3996 | 75.7202 | 0 | 209.6383 | 92.3459
4_157.5_60_10 | 10 | 46.696 | 45.5705 | 111.9295 | 81.8345 | 0 | 125.9539 | 101.0828
4_157.5_60_11 | 11 | 52.6342 | 24.6926 | 132.8074 | 87.6944 | 0 | 36.4283 | 106.25
4_157.5_60_12 | 12 | 54.85 | 0 | 157.5 | 90.0001 | 0 | -0.0015904 | 107.9673
4_157.5_60_13 | 13 | 52.6342 | -24.6926 | 177.8074 | 90.0001 | 0 | -0.0015804 | 106.25
4_157.5_60_14 | 14 | 46.696 | -45.5705 | 156.9295 | 90.0001 | 0 | -0.0015478 | 101.0828
4_157.5_60_15 | 15 | 38.3937 | -62.1004 | 140.3996 | 90.0001 | 0 | -0.0014834 | 92.3459
4_157.5_60_16 | 16 | 28.8196 | -75.5268 | 126.9732 | 90.0001 | 0 | -0.0013644 | 79.5081
4_157.5_60_17 | 17 | 18.6735 | -87.1629 | 115.3371 | 90.0001 | 0 | -0.0011297 | 60.5906
4_157.5_60_18 | 18 | 8.4218 | -98.006 | 104.494 | 90.0001 | 0 | -0.00057992 | 28.2175
4_157.5_60_19 | 19 | 0 | 0 | 0 | 30 | 0 | 0 | 0
4_157.5_60_20 | 20 | 0 | 0 | 0 | 30 | 0 | 0 | 0
4_157.5_60_21 | 21 | 0 | 0 | 0 | 30 | 0 | 0 | 0
4_157.5_60_22 | 22 | 0 | 0 | 0 | 30 | 0 | 0 | 0
4_157.5_60_23 | 23 | 0 | 0 | 0 | 30 | 0 | 0 | 0
4_157.5_60_24 | 24 | 0 | 0 | 0 | 30 | 0 | 0 | 0
4_135.0_90_0 | 0 | 0 | 0 | 0 | 0 | 0 | 0 | 0
4_135.0_90_1 | 1 | 0 | 0 | 0 | 0 | 0 | 0 | 0
4_135.0_90_2 | 2 | 0 | 0 | 0 | 0 | 0 | 0 | 0
4_135.0_90_3 | 3 | 0 | 0 | 0 | 0 | 0 | 0 | 0
4_135.0_90_4 | 4 | 0 | 0 | 0 | 0 | 0 | 0 | 0
4_135.0_90_5 | 5 | 0 | 0 | 0 | 0 | 0 | 0 | 0
4_135.0_90_6 | 6 | 8.4218 | 98.006 | 36.994 | 37.8064 | 10.5018 | 262.5231 | 24.2046
4_135.0_90_7 | 7 | 18.6735 | 87.1629 | 47.8371 | 50.5128 | 26.7251 | 411.6058 | 58.3956
4_135.0_90_8 | 8 | 28.8196 | 75.5268 | 59.4732 | 63.5748 | 47.287 | 347.9097 | 83.1845
4_135.0_90_9 | 9 | 38.3937 | 62.1004 | 72.8996 | 76.6757 | 69.6412 | 195.8733 | 102.25
4_135.0_90_10 | 10 | 46.696 | 45.5705 | 89.4295 | 89.6087 | 89.4623 | 6.0566 | 116.1461
4_135.0_90_11 | 11 | 52.6342 | 24.6926 | 110.3074 | 90.0001 | 0 | -0.0015804 | 124.6668
4_135.0_90_12 | 12 | 54.85 | 0 | 135 | 90.0001 | 0 | -0.0015904 | 127.5431
4_135.0_90_13 | 13 | 52.6342 | -24.6926 | 159.6926 | 90.0001 | 0 | -0.0015804 | 124.6668
4_135.0_90_14 | 14 | 46.696 | -45.5705 | 179.4295 | 90.0001 | 0 | -0.0015478 | 116.1461
4_135.0_90_15 | 15 | 38.3937 | -62.1004 | 162.8996 | 90.0001 | 0 | -0.0014834 | 102.25
4_135.0_90_16 | 16 | 28.8196 | -75.5268 | 149.4732 | 90.0001 | 0 | -0.0013644 | 83.1845
4_135.0_90_17 | 17 | 18.6735 | -87.1629 | 137.8371 | 90.0001 | 0 | -0.0011297 | 58.3956
4_135.0_90_18 | 18 | 8.4218 | -98.006 | 126.994 | 90.0001 | 0 | -0.00057992 | 24.2046
4_135.0_90_19 | 19 | 0 | 0 | 0 | 0 | 0 | 0 | 0
4_135.0_90_20 | 20 | 0 | 0 | 0 | 0 | 0 | 0 | 0
4_135.0_90_21 | 21 | 0 | 0 | 0 | 0 | 0 | 0 | 0
4_135.0_90_22 | 22 | 0 | 0 | 0 | 0 | 0 | 0 | 0
4_135.0_90_23 | 23 | 0 | 0 | 0 | 0 | 0 | 0 | 0
4_135.0_90_24 | 24 | 0 | 0 | 0 | 0 | 0 | 0 | 0
4_135.0_0_0 | 0 | 0 | 0 | 0 | 90 | 0 | 0 | 0
4_135.0_0_1 | 1 | 0 | 0 | 0 | 90 | 0 | 0 | 0
4_135.0_0_2 | 2 | 0 | 0 | 0 | 90 | 0 | 0 | 0
4_135.0_0_3 | 3 | 0 | 0 | 0 | 90 | 0 | 0 | 0
4_135.0_0_4 | 4 | 0 | 0 | 0 | 90 | 0 | 0 | 0
4_135.0_0_5 | 5 | 0 | 0 | 0 | 90 | 0 | 0 | 0
4_135.0_0_6 | 6 | 8.4218 | 98.006 | 36.994 | 81.5782 | 10.5018 | 48.6643 | 32.2303
4_135.0_0_7 | 7 | 18.6735 | 87.1629 | 47.8371 | 71.3265 | 26.7251 | 207.2417 | 62.7857
4_135.0_0_8 | 8 | 28.8196 | 75.5268 | 59.4732 | 61.1804 | 47.287 | 376.8548 | 75.8317
4_135.0_0_9 | 9 | 38.3937 | 62.1004 | 72.8996 | 51.6063 | 69.6412 | 527.8491 | 82.4417
4_135.0_0_10 | 10 | 46.696 | 45.5705 | 89.4295 | 43.304 | 89.4623 | 645.3452 | 86.0194
4_135.0_0_11 | 11 | 52.6342 | 24.6926 | 110.3074 | 37.3658 | 0 | 719.6688 | 87.8332
4_135.0_0_12 | 12 | 54.85 | 0 | 135 | 35.15 | 0 | 745.0827 | 88.3914
4_135.0_0_13 | 13 | 52.6342 | -24.6926 | 159.6926 | 37.3658 | 0 | 719.6688 | 87.8332
4_135.0_0_14 | 14 | 46.696 | -45.5705 | 179.4295 | 43.304 | 0 | 645.3452 | 86.0194
4_135.0_0_15 | 15 | 38.3937 | -62.1004 | 162.8996 | 51.6063 | 0 | 527.8491 | 82.4417
4_135.0_0_16 | 16 | 28.8196 | -75.5268 | 149.4732 | 61.1804 | 0 | 376.8548 | 75.8317
4_135.0_0_17 | 17 | 18.6735 | -87.1629 | 137.8371 | 71.3265 | 0 | 207.2417 | 62.7857
4_135.0_0_18 | 18 | 8.4218 | -98.006 | 126.994 | 81.5782 | 0 | 48.6643 | 32.2303
4_135.0_0_19 | 19 | 0 | 0 | 0 | 90 | 0 | 0 | 0
4_135.0_0_20 | 20 | 0 | 0 | 0 | 90 | 0 | 0 | 0
4_135.0_0_21 | 21 | 0 | 0 | 0 | 90 | 0 | 0 | 0
4_135.0_0_22 | 22 | 0 | 0 | 0 | 90 | 0 | 0 | 0
4_135.0_0_23 | 23 | 0 | 0 | 0 | 90 | 0 | 0 | 0
4_135.0_0_24 | 24 | 0 | 0 | 0 | 90 | 0 | 0 | 0
4_135.0_15_0 | 0 | 0 | 0 | 0 | 75 | 0 | 0 | 0
4_135.0_15_1 | 1 | 0 | 0 | 0 | 75 | 0 | 0 | 0
4_135.0_15_2 | 2 | 0 | 0 | 0 | 75 | 0 | 0 | 0
4_135.0_15_3 | 3 | 0 | 0 | 0 | 75 | 0 | 0 | 0
4_135.0_15_4 | 4 | 0 | 0 | 0 | 75 | 0 | 0 | 0
4_135.0_15_5 | 5 | 0 | 0 | 0 | 75 | 0 | 0 | 0
4_135.0_15_6 | 6 | 8.4218 | 98.006 | 36.994 | 69.7597 | 10.5018 | 114.9521 | 31.9569
4_135.0_15_7 | 7 | 18.6735 | 87.1629 | 47.8371 | 61.7155 | 26.7251 | 306.7116 | 62.6361
4_135.0_15_8 | 8 | 28.8196 | 75.5268 | 59.4732 | 54.4925 | 47.287 | 454.0595 | 76.0822
4_135.0_15_9 | 9 | 38.3937 | 62.1004 | 72.8996 | 48.7347 | 69.6412 | 560.5588 | 83.1167
4_135.0_15_10 | 10 | 46.696 | 45.5705 | 89.4295 | 45.195 | 89.4623 | 624.9231 | 87.0459
4_135.0_15_11 | 11 | 52.6342 | 24.6926 | 110.3074 | 44.5057 | 0 | 645.7837 | 89.0883
4_135.0_15_12 | 12 | 54.85 | 0 | 135 | 46.8097 | 0 | 623.6816 | 89.7255
4_135.0_15_13 | 13 | 52.6342 | -24.6926 | 159.6926 | 51.656 | 0 | 561.7541 | 89.0883
4_135.0_15_14 | 14 | 46.696 | -45.5705 | 179.4295 | 58.3034 | 0 | 465.9427 | 87.0459
4_135.0_15_15 | 15 | 38.3937 | -62.1004 | 162.8996 | 66.0453 | 0 | 345.0776 | 83.1167
4_135.0_15_16 | 16 | 28.8196 | -75.5268 | 149.4732 | 74.3181 | 0 | 211.3099 | 76.0822
4_135.0_15_17 | 17 | 18.6735 | -87.1629 | 137.8371 | 82.6738 | 0 | 82.5394 | 62.6361
4_135.0_15_18 | 18 | 8.4218 | -98.006 | 126.994 | 90.0001 | 0 | -0.00057992 | 31.9569
4_135.0_15_19 | 19 | 0 | 0 | 0 | 75 | 0 | 0 | 0
4_135.0_15_20 | 20 | 0 | 0 | 0 | 75 | 0 | 0 | 0
4_135.0_15_21 | 21 | 0 | 0 | 0 | 75 | 0 | 0 | 0
4_135.0_15_22 | 22 | 0 | 0 | 0 | 75 | 0 | 0 | 0
4_135.0_15_23 | 23 | 0 | 0 | 0 | 75 | 0 | 0 | 0
4_135.0_15_24 | 24 | 0 | 0 | 0 | 75 | 0 | 0 | 0
4_135.0_30_0 | 0 | 0 | 0 | 0 | 60 | 0 | 0 | 0
4_135.0_30_1 | 1 | 0 | 0 | 0 | 60 | 0 | 0 | 0
4_135.0_30_2 | 2 | 0 | 0 | 0 | 60 | 0 | 0 | 0
4_135.0_30_3 | 3 | 0 | 0 | 0 | 60 | 0 | 0 | 0
4_135.0_30_4 | 4 | 0 | 0 | 0 | 60 | 0 | 0 | 0
4_135.0_30_5 | 5 | 0 | 0 | 0 | 60 | 0 | 0 | 0
4_135.0_30_6 | 6 | 8.4218 | 98.006 | 36.994 | 58.5415 | 10.5018 | 173.4061 | 31.1551
4_135.0_30_7 | 7 | 18.6735 | 87.1629 | 47.8371 | 53.4708 | 26.7251 | 385.2795 | 62.1975
4_135.0_30_8 | 8 | 28.8196 | 75.5268 | 59.4732 | 50.2093 | 47.287 | 500.3207 | 76.8168
4_135.0_30_9 | 9 | 38.3937 | 62.1004 | 72.8996 | 49.2253 | 69.6412 | 555.0674 | 85.0955
4_135.0_30_10 | 10 | 46.696 | 45.5705 | 89.4295 | 50.6805 | 89.4623 | 561.9136 | 90.0556
4_135.0_30_11 | 11 | 52.6342 | 24.6926 | 110.3074 | 54.3394 | 0 | 527.8894 | 92.768
4_135.0_30_12 | 12 | 54.85 | 0 | 135 | 59.6981 | 0 | 459.7777 | 93.6367
4_135.0_30_13 | 13 | 52.6342 | -24.6926 | 159.6926 | 66.1898 | 0 | 365.5567 | 92.768
4_135.0_30_14 | 14 | 46.696 | -45.5705 | 179.4295 | 73.3029 | 0 | 254.7871 | 90.0556
4_135.0_30_15 | 15 | 38.3937 | -62.1004 | 162.8996 | 80.6016 | 0 | 138.7896 | 85.0955
4_135.0_30_16 | 16 | 28.8196 | -75.5268 | 149.4732 | 87.7007 | 0 | 31.3645 | 76.8168
4_135.0_30_17 | 17 | 18.6735 | -87.1629 | 137.8371 | 90.0001 | 0 | -0.0011297 | 62.1975
4_135.0_30_18 | 18 | 8.4218 | -98.006 | 126.994 | 90.0001 | 0 | -0.00057992 | 31.1551
4_135.0_30_19 | 19 | 0 | 0 | 0 | 60 | 0 | 0 | 0
4_135.0_30_20 | 20 | 0 | 0 | 0 | 60 | 0 | 0 | 0
4_135.0_30_21 | 21 | 0 | 0 | 0 | 60 | 0 | 0 | 0
4_135.0_30_22 | 22 | 0 | 0 | 0 | 60 | 0 | 0 | 0
4_135.0_30_23 | 23 | 0 | 0 | 0 | 60 | 0 | 0 | 0
4_135.0_30_24 | 24 | 0 | 0 | 0 | 60 | 0 | 0 | 0
4_135.0_45_0 | 0 | 0 | 0 | 0 | 45 | 0 | 0 | 0
4_135.0_45_1 | 1 | 0 | 0 | 0 | 45 | 0 | 0 | 0
4_135.0_45_2 | 2 | 0 | 0 | 0 | 45 | 0 | 0 | 0
4_135.0_45_3 | 3 | 0 | 0 | 0 | 45 | 0 | 0 | 0
4_135.0_45_4 | 4 | 0 | 0 | 0 | 45 | 0 | 0 | 0
4_135.0_45_5 | 5 | 0 | 0 | 0 | 45 | 0 | 0 | 0
4_135.0_45_6 | 6 | 8.4218 | 98.006 | 36.994 | 48.5293 | 10.5018 | 220.0427 | 29.8797
4_135.0_45_7 | 7 | 18.6735 | 87.1629 | 47.8371 | 47.4641 | 26.7251 | 437.5913 | 61.4999
4_135.0_45_8 | 8 | 28.8196 | 75.5268 | 59.4732 | 49.0389 | 47.287 | 512.4859 | 77.9853
4_135.0_45_9 | 9 | 38.3937 | 62.1004 | 72.8996 | 52.9783 | 69.6412 | 511.7491 | 88.2434
4_135.0_45_10 | 10 | 46.696 | 45.5705 | 89.4295 | 58.7074 | 89.4623 | 460.6106 | 94.8433
4_135.0_45_11 | 11 | 52.6342 | 24.6926 | 110.3074 | 65.6031 | 0 | 374.0204 | 98.6215
4_135.0_45_12 | 12 | 54.85 | 0 | 135 | 73.1238 | 0 | 264.5406 | 99.8587
4_135.0_45_13 | 13 | 52.6342 | -24.6926 | 159.6926 | 80.8208 | 0 | 144.4472 | 98.6215
4_135.0_45_14 | 14 | 46.696 | -45.5705 | 179.4295 | 88.3026 | 0 | 26.2681 | 94.8433
4_135.0_45_15 | 15 | 38.3937 | -62.1004 | 162.8996 | 90.0001 | 0 | -0.0014834 | 88.2434
4_135.0_45_16 | 16 | 28.8196 | -75.5268 | 149.4732 | 90.0001 | 0 | -0.0013644 | 77.9853
4_135.0_45_17 | 17 | 18.6735 | -87.1629 | 137.8371 | 90.0001 | 0 | -0.0011297 | 61.4999
4_135.0_45_18 | 18 | 8.4218 | -98.006 | 126.994 | 90.0001 | 0 | -0.00057992 | 29.8797
4_135.0_45_19 | 19 | 0 | 0 | 0 | 45 | 0 | 0 | 0
4_135.0_45_20 | 20 | 0 | 0 | 0 | 45 | 0 | 0 | 0
4_135.0_45_21 | 21 | 0 | 0 | 0 | 45 | 0 | 0 | 0
4_135.0_45_22 | 22 | 0 | 0 | 0 | 45 | 0 | 0 | 0
4_135.0_45_23 | 23 | 0 | 0 | 0 | 45 | 0 | 0 | 0
4_135.0_45_24 | 24 | 0 | 0 | 0 | 45 | 0 | 0 | 0
4_135.0_60_0 | 0 | 0 | 0 | 0 | 30 | 0 | 0 | 0
4_135.0_60_1 | 1 | 0 | 0 | 0 | 30 | 0 | 0 | 0
4_135.0_60_2 | 2 | 0 | 0 | 0 | 30 | 0 | 0 | 0
4_135.0_60_3 | 3 | 0 | 0 | 0 | 30 | 0 | 0 | 0
4_135.0_60_4 | 4 | 0 | 0 | 0 | 30 | 0 | 0 | 0
4_135.0_60_5 | 5 | 0 | 0 | 0 | 30 | 0 | 0 | 0
4_135.0_60_6 | 6 | 8.4218 | 98.006 | 36.994 | 40.7588 | 10.5018 | 251.6838 | 28.2175
4_135.0_60_7 | 7 | 18.6735 | 87.1629 | 47.8371 | 44.7001 | 26.7251 | 460.082 | 60.5906
4_135.0_60_8 | 8 | 28.8196 | 75.5268 | 59.4732 | 51.2126 | 47.287 | 489.726 | 79.5081
4_135.0_60_9 | 9 | 38.3937 | 62.1004 | 72.8996 | 59.3284 | 69.6412 | 433.5558 | 92.3459
4_135.0_60_10 | 10 | 46.696 | 45.5705 | 89.4295 | 68.2981 | 89.4623 | 327.9178 | 101.0828
4_135.0_60_11 | 11 | 52.6342 | 24.6926 | 110.3074 | 77.5857 | 0 | 194.6625 | 106.25
4_135.0_60_12 | 12 | 54.85 | 0 | 135 | 86.7743 | 0 | 51.2755 | 107.9673
4_135.0_60_13 | 13 | 52.6342 | -24.6926 | 159.6926 | 90.0001 | 0 | -0.0015804 | 106.25
4_135.0_60_14 | 14 | 46.696 | -45.5705 | 179.4295 | 90.0001 | 0 | -0.0015478 | 101.0828
4_135.0_60_15 | 15 | 38.3937 | -62.1004 | 162.8996 | 90.0001 | 0 | -0.0014834 | 92.3459
4_135.0_60_16 | 16 | 28.8196 | -75.5268 | 149.4732 | 90.0001 | 0 | -0.0013644 | 79.5081
4_135.0_60_17 | 17 | 18.6735 | -87.1629 | 137.8371 | 90.0001 | 0 | -0.0011297 | 60.5906
4_135.0_60_18 | 18 | 8.4218 | -98.006 | 126.994 | 90.0001 | 0 | -0.00057992 | 28.2175
4_135.0_60_19 | 19 | 0 | 0 | 0 | 30 | 0 | 0 | 0
4_135.0_60_20 | 20 | 0 | 0 | 0 | 30 | 0 | 0 | 0
4_135.0_60_21 | 21 | 0 | 0 | 0 | 30 | 0 | 0 | 0
4_135.0_60_22 | 22 | 0 | 0 | 0 | 30 | 0 | 0 | 0
4_135.0_60_23 | 23 | 0 | 0 | 0 | 30 | 0 | 0 | 0
4_135.0_60_24 | 24 | 0 | 0 | 0 | 30 | 0 | 0 | 0
4_112.5_90_0 | 0 | 0 | 0 | 0 | 0 | 0 | 0 | 0
4_112.5_90_1 | 1 | 0 | 0 | 0 | 0 | 0 | 0 | 0
4_112.5_90_2 | 2 | 0 | 0 | 0 | 0 | 0 | 0 | 0
4_112.5_90_3 | 3 | 0 | 0 | 0 | 0 | 0 | 0 | 0
4_112.5_90_4 | 4 | 0 | 0 | 0 | 0 | 0 | 0 | 0
4_112.5_90_5 | 5 | 0 | 0 | 0 | 0 | 0 | 0 | 0
4_112.5_90_6 | 6 | 8.4218 | 98.006 | 14.494 | 16.7177 | 8.6945 | 318.2277 | 24.2046
4_112.5_90_7 | 7 | 18.6735 | 87.1629 | 25.3371 | 31.1044 | 20.5027 | 554.2149 | 58.3956
4_112.5_90_8 | 8 | 28.8196 | 75.5268 | 36.9732 | 45.5759 | 34.5545 | 547.2109 | 83.1845
4_112.5_90_9 | 9 | 38.3937 | 62.1004 | 50.3996 | 60.027 | 51.1862 | 424.6111 | 102.25
4_112.5_90_10 | 10 | 46.696 | 45.5705 | 66.9295 | 74.4091 | 69.7295 | 238.3423 | 116.1461
4_112.5_90_11 | 11 | 52.6342 | 24.6926 | 87.8074 | 88.6695 | 88.3266 | 21.025 | 124.6668
4_112.5_90_12 | 12 | 54.85 | 0 | 112.5 | 90.0001 | 0 | -0.0015904 | 127.5431
4_112.5_90_13 | 13 | 52.6342 | -24.6926 | 137.1926 | 90.0001 | 0 | -0.0015804 | 124.6668
4_112.5_90_14 | 14 | 46.696 | -45.5705 | 158.0705 | 90.0001 | 0 | -0.0015478 | 116.1461
4_112.5_90_15 | 15 | 38.3937 | -62.1004 | 174.6004 | 90.0001 | 0 | -0.0014834 | 102.25
4_112.5_90_16 | 16 | 28.8196 | -75.5268 | 171.9732 | 90.0001 | 0 | -0.0013644 | 83.1845
4_112.5_90_17 | 17 | 18.6735 | -87.1629 | 160.3371 | 90.0001 | 0 | -0.0011297 | 58.3956
4_112.5_90_18 | 18 | 8.4218 | -98.006 | 149.494 | 90.0001 | 0 | -0.00057992 | 24.2046
4_112.5_90_19 | 19 | 0 | 0 | 0 | 0 | 0 | 0 | 0
4_112.5_90_20 | 20 | 0 | 0 | 0 | 0 | 0 | 0 | 0
4_112.5_90_21 | 21 | 0 | 0 | 0 | 0 | 0 | 0 | 0
4_112.5_90_22 | 22 | 0 | 0 | 0 | 0 | 0 | 0 | 0
4_112.5_90_23 | 23 | 0 | 0 | 0 | 0 | 0 | 0 | 0
4_112.5_90_24 | 24 | 0 | 0 | 0 | 0 | 0 | 0 | 0
4_112.5_0_0 | 0 | 0 | 0 | 0 | 90 | 0 | 0 | 0
4_112.5_0_1 | 1 | 0 | 0 | 0 | 90 | 0 | 0 | 0
4_112.5_0_2 | 2 | 0 | 0 | 0 | 90 | 0 | 0 | 0
4_112.5_0_3 | 3 | 0 | 0 | 0 | 90 | 0 | 0 | 0
4_112.5_0_4 | 4 | 0 | 0 | 0 | 90 | 0 | 0 | 0
4_112.5_0_5 | 5 | 0 | 0 | 0 | 90 | 0 | 0 | 0
4_112.5_0_6 | 6 | 8.4218 | 98.006 | 14.494 | 81.5782 | 8.6945 | 48.6643 | 32.2303
4_112.5_0_7 | 7 | 18.6735 | 87.1629 | 25.3371 | 71.3265 | 20.5027 | 207.2417 | 62.7857
4_112.5_0_8 | 8 | 28.8196 | 75.5268 | 36.9732 | 61.1804 | 34.5545 | 376.8548 | 75.8317
4_112.5_0_9 | 9 | 38.3937 | 62.1004 | 50.3996 | 51.6063 | 51.1862 | 527.8491 | 82.4417
4_112.5_0_10 | 10 | 46.696 | 45.5705 | 66.9295 | 43.304 | 69.7295 | 645.3452 | 86.0194
4_112.5_0_11 | 11 | 52.6342 | 24.6926 | 87.8074 | 37.3658 | 88.3266 | 719.6688 | 87.8332
4_112.5_0_12 | 12 | 54.85 | 0 | 112.5 | 35.15 | 0 | 745.0827 | 88.3914
4_112.5_0_13 | 13 | 52.6342 | -24.6926 | 137.1926 | 37.3658 | 0 | 719.6688 | 87.8332
4_112.5_0_14 | 14 | 46.696 | -45.5705 | 158.0705 | 43.304 | 0 | 645.3452 | 86.0194
4_112.5_0_15 | 15 | 38.3937 | -62.1004 | 174.6004 | 51.6063 | 0 | 527.8491 | 82.4417
4_112.5_0_16 | 16 | 28.8196 | -75.5268 | 171.9732 | 61.1804 | 0 | 376.8548 | 75.8317
4_112.5_0_17 | 17 | 18.6735 | -87.1629 | 160.3371 | 71.3265 | 0 | 207.2417 | 62.7857
4_112.5_0_18 | 18 | 8.4218 | -98.006 | 149.494 | 81.5782 | 0 | 48.6643 | 32.2303
4_112.5_0_19 | 19 | 0 | 0 | 0 | 90 | 0 | 0 | 0
4_112.5_0_20 | 20 | 0 | 0 | 0 | 90 | 0 | 0 | 0
4_112.5_0_21 | 21 | 0 | 0 | 0 | 90 | 0 | 0 | 0
4_112.5_0_22 | 22 | 0 | 0 | 0 | 90 | 0 | 0 | 0
4_112.5_0_23 | 23 | 0 | 0 | 0 | 90 | 0 | 0 | 0
4_112.5_0_24 | 24 | 0 | 0 | 0 | 90 | 0 | 0 | 0
4_112.5_15_0 | 0 | 0 | 0 | 0 | 75 | 0 | 0 | 0
4_112.5_15_1 | 1 | 0 | 0 | 0 | 75 | 0 | 0 | 0
4_112.5_15_2 | 2 | 0 | 0 | 0 | 75 | 0 | 0 | 0
4_112.5_15_3 | 3 | 0 | 0 | 0 | 75 | 0 | 0 | 0
4_112.5_15_4 | 4 | 0 | 0 | 0 | 75 | 0 | 0 | 0
4_112.5_15_5 | 5 | 0 | 0 | 0 | 75 | 0 | 0 | 0
4_112.5_15_6 | 6 | 8.4218 | 98.006 | 14.494 | 67.086 | 8.6945 | 129.3695 | 31.9569
4_112.5_15_7 | 7 | 18.6735 | 87.1629 | 25.3371 | 57.9355 | 20.5027 | 343.6215 | 62.6361
4_112.5_15_8 | 8 | 28.8196 | 75.5268 | 36.9732 | 49.6998 | 34.5545 | 505.6424 | 76.0822
4_112.5_15_9 | 9 | 38.3937 | 62.1004 | 50.3996 | 43.1804 | 51.1862 | 619.7605 | 83.1167
4_112.5_15_10 | 10 | 46.696 | 45.5705 | 66.9295 | 39.4219 | 69.7295 | 685.0431 | 87.0459
4_112.5_15_11 | 11 | 52.6342 | 24.6926 | 87.8074 | 39.3122 | 88.3266 | 700.5884 | 89.0883
4_112.5_15_12 | 12 | 54.85 | 0 | 112.5 | 42.8814 | 0 | 667.7328 | 89.7255
4_112.5_15_13 | 13 | 52.6342 | -24.6926 | 137.1926 | 49.2729 | 0 | 590.7984 | 89.0883
4_112.5_15_14 | 14 | 46.696 | -45.5705 | 158.0705 | 57.4349 | 0 | 477.3252 | 87.0459
4_112.5_15_15 | 15 | 38.3937 | -62.1004 | 174.6004 | 66.5501 | 0 | 338.2207 | 83.1167
4_112.5_15_16 | 16 | 28.8196 | -75.5268 | 171.9732 | 76.0493 | 0 | 188.4748 | 76.0822
4_112.5_15_17 | 17 | 18.6735 | -87.1629 | 160.3371 | 85.5052 | 0 | 50.7264 | 62.6361
4_112.5_15_18 | 18 | 8.4218 | -98.006 | 149.494 | 90.0001 | 0 | -0.00057992 | 31.9569
4_112.5_15_19 | 19 | 0 | 0 | 0 | 75 | 0 | 0 | 0
4_112.5_15_20 | 20 | 0 | 0 | 0 | 75 | 0 | 0 | 0
4_112.5_15_21 | 21 | 0 | 0 | 0 | 75 | 0 | 0 | 0
4_112.5_15_22 | 22 | 0 | 0 | 0 | 75 | 0 | 0 | 0
4_112.5_15_23 | 23 | 0 | 0 | 0 | 75 | 0 | 0 | 0
4_112.5_15_24 | 24 | 0 | 0 | 0 | 75 | 0 | 0 | 0
4_112.5_30_0 | 0 | 0 | 0 | 0 | 60 | 0 | 0 | 0
4_112.5_30_1 | 1 | 0 | 0 | 0 | 60 | 0 | 0 | 0
4_112.5_30_2 | 2 | 0 | 0 | 0 | 60 | 0 | 0 | 0
4_112.5_30_3 | 3 | 0 | 0 | 0 | 60 | 0 | 0 | 0
4_112.5_30_4 | 4 | 0 | 0 | 0 | 60 | 0 | 0 | 0
4_112.5_30_5 | 5 | 0 | 0 | 0 | 60 | 0 | 0 | 0
4_112.5_30_6 | 6 | 8.4218 | 98.006 | 14.494 | 52.7205 | 8.6945 | 201.2583 | 31.1551
4_112.5_30_7 | 7 | 18.6735 | 87.1629 | 25.3371 | 45.1386 | 20.5027 | 456.584 | 62.1975
4_112.5_30_8 | 8 | 28.8196 | 75.5268 | 36.9732 | 39.8743 | 34.5545 | 599.9713 | 76.8168
4_112.5_30_9 | 9 | 38.3937 | 62.1004 | 50.3996 | 38.0335 | 51.1862 | 669.4363 | 85.0955
4_112.5_30_10 | 10 | 46.696 | 45.5705 | 66.9295 | 40.1275 | 69.7295 | 678.0564 | 90.0556
4_112.5_30_11 | 11 | 52.6342 | 24.6926 | 87.8074 | 45.5805 | 88.3266 | 633.764 | 92.768
4_112.5_30_12 | 12 | 54.85 | 0 | 112.5 | 53.2772 | 0 | 544.8779 | 93.6367
4_112.5_30_13 | 13 | 52.6342 | -24.6926 | 137.1926 | 62.2462 | 0 | 421.666 | 92.768
4_112.5_30_14 | 14 | 46.696 | -45.5705 | 158.0705 | 71.8137 | 0 | 276.7763 | 90.0556
4_112.5_30_15 | 15 | 38.3937 | -62.1004 | 174.6004 | 81.5056 | 0 | 125.5431 | 85.0955
4_112.5_30_16 | 16 | 28.8196 | -75.5268 | 171.9732 | 90.0001 | 0 | -0.0013644 | 76.8168
4_112.5_30_17 | 17 | 18.6735 | -87.1629 | 160.3371 | 90.0001 | 0 | -0.0011297 | 62.1975
4_112.5_30_18 | 18 | 8.4218 | -98.006 | 149.494 | 90.0001 | 0 | -0.00057992 | 31.1551
4_112.5_30_19 | 19 | 0 | 0 | 0 | 60 | 0 | 0 | 0
4_112.5_30_20 | 20 | 0 | 0 | 0 | 60 | 0 | 0 | 0
4_112.5_30_21 | 21 | 0 | 0 | 0 | 60 | 0 | 0 | 0
4_112.5_30_22 | 22 | 0 | 0 | 0 | 60 | 0 | 0 | 0
4_112.5_30_23 | 23 | 0 | 0 | 0 | 60 | 0 | 0 | 0
4_112.5_30_24 | 24 | 0 | 0 | 0 | 60 | 0 | 0 | 0
4_112.5_45_0 | 0 | 0 | 0 | 0 | 45 | 0 | 0 | 0
4_112.5_45_1 | 1 | 0 | 0 | 0 | 45 | 0 | 0 | 0
4_112.5_45_2 | 2 | 0 | 0 | 0 | 45 | 0 | 0 | 0
4_112.5_45_3 | 3 | 0 | 0 | 0 | 45 | 0 | 0 | 0
4_112.5_45_4 | 4 | 0 | 0 | 0 | 45 | 0 | 0 | 0
4_112.5_45_5 | 5 | 0 | 0 | 0 | 45 | 0 | 0 | 0
4_112.5_45_6 | 6 | 8.4218 | 98.006 | 14.494 | 38.6677 | 8.6945 | 259.4318 | 29.8797
4_112.5_45_7 | 7 | 18.6735 | 87.1629 | 25.3371 | 33.7115 | 20.5027 | 538.4311 | 61.4999
4_112.5_45_8 | 8 | 28.8196 | 75.5268 | 36.9732 | 33.2994 | 34.5545 | 653.4131 | 77.9853
4_112.5_45_9 | 9 | 38.3937 | 62.1004 | 50.3996 | 37.5876 | 51.1862 | 673.4911 | 88.2434
4_112.5_45_10 | 10 | 46.696 | 45.5705 | 66.9295 | 45.2006 | 69.7295 | 624.8614 | 94.8433
4_112.5_45_11 | 11 | 52.6342 | 24.6926 | 87.8074 | 54.6611 | 88.3266 | 523.7496 | 98.6215
4_112.5_45_12 | 12 | 54.85 | 0 | 112.5 | 65.0153 | 0 | 384.8906 | 99.8587
4_112.5_45_13 | 13 | 52.6342 | -24.6926 | 137.1926 | 75.6908 | 0 | 223.7978 | 98.6215
4_112.5_45_14 | 14 | 46.696 | -45.5705 | 158.0705 | 86.291 | 0 | 57.3656 | 94.8433
4_112.5_45_15 | 15 | 38.3937 | -62.1004 | 174.6004 | 90.0001 | 0 | -0.0014834 | 88.2434
4_112.5_45_16 | 16 | 28.8196 | -75.5268 | 171.9732 | 90.0001 | 0 | -0.0013644 | 77.9853
4_112.5_45_17 | 17 | 18.6735 | -87.1629 | 160.3371 | 90.0001 | 0 | -0.0011297 | 61.4999
4_112.5_45_18 | 18 | 8.4218 | -98.006 | 149.494 | 90.0001 | 0 | -0.00057992 | 29.8797
4_112.5_45_19 | 19 | 0 | 0 | 0 | 45 | 0 | 0 | 0
4_112.5_45_20 | 20 | 0 | 0 | 0 | 45 | 0 | 0 | 0
4_112.5_45_21 | 21 | 0 | 0 | 0 | 45 | 0 | 0 | 0
4_112.5_45_22 | 22 | 0 | 0 | 0 | 45 | 0 | 0 | 0
4_112.5_45_23 | 23 | 0 | 0 | 0 | 45 | 0 | 0 | 0
4_112.5_45_24 | 24 | 0 | 0 | 0 | 45 | 0 | 0 | 0
4_112.5_60_0 | 0 | 0 | 0 | 0 | 30 | 0 | 0 | 0
4_112.5_60_1 | 1 | 0 | 0 | 0 | 30 | 0 | 0 | 0
4_112.5_60_2 | 2 | 0 | 0 | 0 | 30 | 0 | 0 | 0
4_112.5_60_3 | 3 | 0 | 0 | 0 | 30 | 0 | 0 | 0
4_112.5_60_4 | 4 | 0 | 0 | 0 | 30 | 0 | 0 | 0
4_112.5_60_5 | 5 | 0 | 0 | 0 | 30 | 0 | 0 | 0
4_112.5_60_6 | 6 | 8.4218 | 98.006 | 14.494 | 25.4912 | 8.6945 | 299.9254 | 28.2175
4_112.5_60_7 | 7 | 18.6735 | 87.1629 | 25.3371 | 25.6304 | 20.5027 | 583.585 | 60.5906
4_112.5_60_8 | 8 | 28.8196 | 75.5268 | 36.9732 | 32.0901 | 34.5545 | 662.326 | 79.5081
4_112.5_60_9 | 9 | 38.3937 | 62.1004 | 50.3996 | 41.9961 | 51.1862 | 631.6486 | 92.3459
4_112.5_60_10 | 10 | 46.696 | 45.5705 | 66.9295 | 53.3716 | 69.7295 | 529.083 | 101.0828
4_112.5_60_11 | 11 | 52.6342 | 24.6926 | 87.8074 | 65.3233 | 88.3266 | 378.0426 | 106.25
4_112.5_60_12 | 12 | 54.85 | 0 | 112.5 | 77.4071 | 0 | 198.6736 | 107.9673
4_112.5_60_13 | 13 | 52.6342 | -24.6926 | 137.1926 | 89.3243 | 0 | 10.6781 | 106.25
4_112.5_60_14 | 14 | 46.696 | -45.5705 | 158.0705 | 90.0001 | 0 | -0.0015478 | 101.0828
4_112.5_60_15 | 15 | 38.3937 | -62.1004 | 174.6004 | 90.0001 | 0 | -0.0014834 | 92.3459
4_112.5_60_16 | 16 | 28.8196 | -75.5268 | 171.9732 | 90.0001 | 0 | -0.0013644 | 79.5081
4_112.5_60_17 | 17 | 18.6735 | -87.1629 | 160.3371 | 90.0001 | 0 | -0.0011297 | 60.5906
4_112.5_60_18 | 18 | 8.4218 | -98.006 | 149.494 | 90.0001 | 0 | -0.00057992 | 28.2175
4_112.5_60_19 | 19 | 0 | 0 | 0 | 30 | 0 | 0 | 0
4_112.5_60_20 | 20 | 0 | 0 | 0 | 30 | 0 | 0 | 0
4_112.5_60_21 | 21 | 0 | 0 | 0 | 30 | 0 | 0 | 0
4_112.5_60_22 | 22 | 0 | 0 | 0 | 30 | 0 | 0 | 0
4_112.5_60_23 | 23 | 0 | 0 | 0 | 30 | 0 | 0 | 0
4_112.5_60_24 | 24 | 0 | 0 | 0 | 30 | 0 | 0 | 0
4_90.0_90_0 | 0 | 0 | 0 | 0 | 0 | 0 | 0 | 0
4_90.0_90_1 | 1 | 0 | 0 | 0 | 0 | 0 | 0 | 0
4_90.0_90_2 | 2 | 0 | 0 | 0 | 0 | 0 | 0 | 0
4_90.0_90_3 | 3 | 0 | 0 | 0 | 0 | 0 | 0 | 0
4_90.0_90_4 | 4 | 0 | 0 | 0 | 0 | 0 | 0 | 0
4_90.0_90_5 | 5 | 0 | 0 | 0 | 0 | 0 | 0 | 0
4_90.0_90_6 | 6 | 8.4218 | 98.006 | 8.006 | 11.6 | 8.5035 | 325.485 | 24.2046
4_90.0_90_7 | 7 | 18.6735 | 87.1629 | 2.8371 | 18.8802 | 18.6949 | 612.4498 | 58.3956
4_90.0_90_8 | 8 | 28.8196 | 75.5268 | 14.4732 | 31.9687 | 29.6067 | 663.2042 | 83.1845
4_90.0_90_9 | 9 | 38.3937 | 62.1004 | 27.8996 | 46.1586 | 41.8802 | 588.7057 | 102.25
4_90.0_90_10 | 10 | 46.696 | 45.5705 | 44.4295 | 60.6734 | 56.0579 | 434.3425 | 116.1461
4_90.0_90_11 | 11 | 52.6342 | 24.6926 | 65.3074 | 75.3133 | 72.3074 | 229.5732 | 124.6668
4_90.0_90_12 | 12 | 54.85 | 0 | 90 | 90 | 90 | 5.5821e-14 | 127.5431
4_90.0_90_13 | 13 | 52.6342 | -24.6926 | 114.6926 | 90.0001 | 0 | -0.0015804 | 124.6668
4_90.0_90_14 | 14 | 46.696 | -45.5705 | 135.5705 | 90.0001 | 0 | -0.0015478 | 116.1461
4_90.0_90_15 | 15 | 38.3937 | -62.1004 | 152.1004 | 90.0001 | 0 | -0.0014834 | 102.25
4_90.0_90_16 | 16 | 28.8196 | -75.5268 | 165.5268 | 90.0001 | 0 | -0.0013644 | 83.1845
4_90.0_90_17 | 17 | 18.6735 | -87.1629 | 177.1629 | 90.0001 | 0 | -0.0011297 | 58.3956
4_90.0_90_18 | 18 | 8.4218 | -98.006 | 171.994 | 90.0001 | 0 | -0.00057992 | 24.2046
4_90.0_90_19 | 19 | 0 | 0 | 0 | 0 | 0 | 0 | 0
4_90.0_90_20 | 20 | 0 | 0 | 0 | 0 | 0 | 0 | 0
4_90.0_90_21 | 21 | 0 | 0 | 0 | 0 | 0 | 0 | 0
4_90.0_90_22 | 22 | 0 | 0 | 0 | 0 | 0 | 0 | 0
4_90.0_90_23 | 23 | 0 | 0 | 0 | 0 | 0 | 0 | 0
4_90.0_90_24 | 24 | 0 | 0 | 0 | 0 | 0 | 0 | 0
4_90.0_0_0 | 0 | 0 | 0 | 0 | 90 | 0 | 0 | 0
4_90.0_0_1 | 1 | 0 | 0 | 0 | 90 | 0 | 0 | 0
4_90.0_0_2 | 2 | 0 | 0 | 0 | 90 | 0 | 0 | 0
4_90.0_0_3 | 3 | 0 | 0 | 0 | 90 | 0 | 0 | 0
4_90.0_0_4 | 4 | 0 | 0 | 0 | 90 | 0 | 0 | 0
4_90.0_0_5 | 5 | 0 | 0 | 0 | 90 | 0 | 0 | 0
4_90.0_0_6 | 6 | 8.4218 | 98.006 | 8.006 | 81.5782 | 8.5035 | 48.6643 | 32.2303
4_90.0_0_7 | 7 | 18.6735 | 87.1629 | 2.8371 | 71.3265 | 18.6949 | 207.2417 | 62.7857
4_90.0_0_8 | 8 | 28.8196 | 75.5268 | 14.4732 | 61.1804 | 29.6067 | 376.8548 | 75.8317
4_90.0_0_9 | 9 | 38.3937 | 62.1004 | 27.8996 | 51.6063 | 41.8802 | 527.8491 | 82.4417
4_90.0_0_10 | 10 | 46.696 | 45.5705 | 44.4295 | 43.304 | 56.0579 | 645.3452 | 86.0194
4_90.0_0_11 | 11 | 52.6342 | 24.6926 | 65.3074 | 37.3658 | 72.3074 | 719.6688 | 87.8332
4_90.0_0_12 | 12 | 54.85 | 0 | 90 | 35.15 | 90 | 745.0827 | 88.3914
4_90.0_0_13 | 13 | 52.6342 | -24.6926 | 114.6926 | 37.3658 | 0 | 719.6688 | 87.8332
4_90.0_0_14 | 14 | 46.696 | -45.5705 | 135.5705 | 43.304 | 0 | 645.3452 | 86.0194
4_90.0_0_15 | 15 | 38.3937 | -62.1004 | 152.1004 | 51.6063 | 0 | 527.8491 | 82.4417
4_90.0_0_16 | 16 | 28.8196 | -75.5268 | 165.5268 | 61.1804 | 0 | 376.8548 | 75.8317
4_90.0_0_17 | 17 | 18.6735 | -87.1629 | 177.1629 | 71.3265 | 0 | 207.2417 | 62.7857
4_90.0_0_18 | 18 | 8.4218 | -98.006 | 171.994 | 81.5782 | 0 | 48.6643 | 32.2303
4_90.0_0_19 | 19 | 0 | 0 | 0 | 90 | 0 | 0 | 0
4_90.0_0_20 | 20 | 0 | 0 | 0 | 90 | 0 | 0 | 0
4_90.0_0_21 | 21 | 0 | 0 | 0 | 90 | 0 | 0 | 0
4_90.0_0_22 | 22 | 0 | 0 | 0 | 90 | 0 | 0 | 0
4_90.0_0_23 | 23 | 0 | 0 | 0 | 90 | 0 | 0 | 0
4_90.0_0_24 | 24 | 0 | 0 | 0 | 90 | 0 | 0 | 0
4_90.0_15_0 | 0 | 0 | 0 | 0 | 75 | 0 | 0 | 0
4_90.0_15_1 | 1 | 0 | 0 | 0 | 75 | 0 | 0 | 0
4_90.0_15_2 | 2 | 0 | 0 | 0 | 75 | 0 | 0 | 0
4_90.0_15_3 | 3 | 0 | 0 | 0 | 75 | 0 | 0 | 0
4_90.0_15_4 | 4 | 0 | 0 | 0 | 75 | 0 | 0 | 0
4_90.0_15_5 | 5 | 0 | 0 | 0 | 75 | 0 | 0 | 0
4_90.0_15_6 | 6 | 8.4218 | 98.006 | 8.006 | 66.7339 | 8.5035 | 131.2478 | 31.9569
4_90.0_15_7 | 7 | 18.6735 | 87.1629 | 2.8371 | 56.3471 | 18.6949 | 358.6938 | 62.6361
4_90.0_15_8 | 8 | 28.8196 | 75.5268 | 14.4732 | 46.7492 | 29.6067 | 535.6637 | 76.0822
4_90.0_15_9 | 9 | 38.3937 | 62.1004 | 27.8996 | 38.815 | 41.8802 | 662.2313 | 83.1167
4_90.0_15_10 | 10 | 46.696 | 45.5705 | 44.4295 | 33.9326 | 56.0579 | 735.7717 | 87.0459
4_90.0_15_11 | 11 | 52.6342 | 24.6926 | 65.3074 | 33.5592 | 72.3074 | 754.5646 | 89.0883
4_90.0_15_12 | 12 | 54.85 | 0 | 90 | 37.8344 | 90 | 719.6946 | 89.7255
4_90.0_15_13 | 13 | 52.6342 | -24.6926 | 114.6926 | 45.4061 | 0 | 635.7288 | 89.0883
4_90.0_15_14 | 14 | 46.696 | -45.5705 | 135.5705 | 54.8189 | 0 | 510.9395 | 87.0459
4_90.0_15_15 | 15 | 38.3937 | -62.1004 | 152.1004 | 65.126 | 0 | 357.4948 | 83.1167
4_90.0_15_16 | 16 | 28.8196 | -75.5268 | 165.5268 | 75.7554 | 0 | 192.3639 | 76.0822
4_90.0_15_17 | 17 | 18.6735 | -87.1629 | 177.1629 | 86.3092 | 0 | 41.6665 | 62.6361
4_90.0_15_18 | 18 | 8.4218 | -98.006 | 171.994 | 90.0001 | 0 | -0.00057992 | 31.9569
4_90.0_15_19 | 19 | 0 | 0 | 0 | 75 | 0 | 0 | 0
4_90.0_15_20 | 20 | 0 | 0 | 0 | 75 | 0 | 0 | 0
4_90.0_15_21 | 21 | 0 | 0 | 0 | 75 | 0 | 0 | 0
4_90.0_15_22 | 22 | 0 | 0 | 0 | 75 | 0 | 0 | 0
4_90.0_15_23 | 23 | 0 | 0 | 0 | 75 | 0 | 0 | 0
4_90.0_15_24 | 24 | 0 | 0 | 0 | 75 | 0 | 0 | 0
4_90.0_30_0 | 0 | 0 | 0 | 0 | 60 | 0 | 0 | 0
4_90.0_30_1 | 1 | 0 | 0 | 0 | 60 | 0 | 0 | 0
4_90.0_30_2 | 2 | 0 | 0 | 0 | 60 | 0 | 0 | 0
4_90.0_30_3 | 3 | 0 | 0 | 0 | 60 | 0 | 0 | 0
4_90.0_30_4 | 4 | 0 | 0 | 0 | 60 | 0 | 0 | 0
4_90.0_30_5 | 5 | 0 | 0 | 0 | 60 | 0 | 0 | 0
4_90.0_30_6 | 6 | 8.4218 | 98.006 | 8.006 | 51.9299 | 8.5035 | 204.887 | 31.1551
4_90.0_30_7 | 7 | 18.6735 | 87.1629 | 2.8371 | 41.3768 | 18.6949 | 485.7015 | 62.1975
4_90.0_30_8 | 8 | 28.8196 | 75.5268 | 14.4732 | 32.6864 | 29.6067 | 657.968 | 76.8168
4_90.0_30_9 | 9 | 38.3937 | 62.1004 | 27.8996 | 27.8484 | 41.8802 | 751.4836 | 85.0955
4_90.0_30_10 | 10 | 46.696 | 45.5705 | 44.4295 | 28.9405 | 56.0579 | 776.0566 | 90.0556
4_90.0_30_11 | 11 | 52.6342 | 24.6926 | 65.3074 | 35.4063 | 72.3074 | 738.0381 | 92.768
4_90.0_30_12 | 12 | 54.85 | 0 | 90 | 44.9192 | 90 | 645.2606 | 93.6367
4_90.0_30_13 | 13 | 52.6342 | -24.6926 | 114.6926 | 55.8383 | 0 | 508.4649 | 92.768
4_90.0_30_14 | 14 | 46.696 | -45.5705 | 135.5705 | 67.3355 | 0 | 341.7141 | 90.0556
4_90.0_30_15 | 15 | 38.3937 | -62.1004 | 152.1004 | 78.9583 | 0 | 162.7779 | 85.0955
4_90.0_30_16 | 16 | 28.8196 | -75.5268 | 165.5268 | 90.0001 | 0 | -0.0013644 | 76.8168
4_90.0_30_17 | 17 | 18.6735 | -87.1629 | 177.1629 | 90.0001 | 0 | -0.0011297 | 62.1975
4_90.0_30_18 | 18 | 8.4218 | -98.006 | 171.994 | 90.0001 | 0 | -0.00057992 | 31.1551
4_90.0_30_19 | 19 | 0 | 0 | 0 | 60 | 0 | 0 | 0
4_90.0_30_20 | 20 | 0 | 0 | 0 | 60 | 0 | 0 | 0
4_90.0_30_21 | 21 | 0 | 0 | 0 | 60 | 0 | 0 | 0
4_90.0_30_22 | 22 | 0 | 0 | 0 | 60 | 0 | 0 | 0
4_90.0_30_23 | 23 | 0 | 0 | 0 | 60 | 0 | 0 | 0
4_90.0_30_24 | 24 | 0 | 0 | 0 | 60 | 0 | 0 | 0
4_90.0_45_0 | 0 | 0 | 0 | 0 | 45 | 0 | 0 | 0
4_90.0_45_1 | 1 | 0 | 0 | 0 | 45 | 0 | 0 | 0
4_90.0_45_2 | 2 | 0 | 0 | 0 | 45 | 0 | 0 | 0
4_90.0_45_3 | 3 | 0 | 0 | 0 | 45 | 0 | 0 | 0
4_90.0_45_4 | 4 | 0 | 0 | 0 | 45 | 0 | 0 | 0
4_90.0_45_5 | 5 | 0 | 0 | 0 | 45 | 0 | 0 | 0
4_90.0_45_6 | 6 | 8.4218 | 98.006 | 8.006 | 37.2287 | 8.5035 | 264.5635 | 29.8797
4_90.0_45_7 | 7 | 18.6735 | 87.1629 | 2.8371 | 26.4323 | 18.6949 | 579.6094 | 61.4999
4_90.0_45_8 | 8 | 28.8196 | 75.5268 | 14.4732 | 19.8258 | 29.6067 | 735.4328 | 77.9853
4_90.0_45_9 | 9 | 38.3937 | 62.1004 | 27.8996 | 21.7292 | 41.8802 | 789.5235 | 88.2434
4_90.0_45_10 | 10 | 46.696 | 45.5705 | 44.4295 | 30.5809 | 56.0579 | 763.4545 | 94.8433
4_90.0_45_11 | 11 | 52.6342 | 24.6926 | 65.3074 | 42.1605 | 72.3074 | 671.2155 | 98.6215
4_90.0_45_12 | 12 | 54.85 | 0 | 90 | 54.6785 | 90 | 526.853 | 99.8587
4_90.0_45_13 | 13 | 52.6342 | -24.6926 | 114.6926 | 67.4979 | 0 | 346.5499 | 98.6215
4_90.0_45_14 | 14 | 46.696 | -45.5705 | 135.5705 | 80.3141 | 0 | 149.2014 | 94.8433
4_90.0_45_15 | 15 | 38.3937 | -62.1004 | 152.1004 | 90.0001 | 0 | -0.0014834 | 88.2434
4_90.0_45_16 | 16 | 28.8196 | -75.5268 | 165.5268 | 90.0001 | 0 | -0.0013644 | 77.9853
4_90.0_45_17 | 17 | 18.6735 | -87.1629 | 177.1629 | 90.0001 | 0 | -0.0011297 | 61.4999
4_90.0_45_18 | 18 | 8.4218 | -98.006 | 171.994 | 90.0001 | 0 | -0.00057992 | 29.8797
4_90.0_45_19 | 19 | 0 | 0 | 0 | 45 | 0 | 0 | 0
4_90.0_45_20 | 20 | 0 | 0 | 0 | 45 | 0 | 0 | 0
4_90.0_45_21 | 21 | 0 | 0 | 0 | 45 | 0 | 0 | 0
4_90.0_45_22 | 22 | 0 | 0 | 0 | 45 | 0 | 0 | 0
4_90.0_45_23 | 23 | 0 | 0 | 0 | 45 | 0 | 0 | 0
4_90.0_45_24 | 24 | 0 | 0 | 0 | 45 | 0 | 0 | 0
4_90.0_60_0 | 0 | 0 | 0 | 0 | 30 | 0 | 0 | 0
4_90.0_60_1 | 1 | 0 | 0 | 0 | 30 | 0 | 0 | 0
4_90.0_60_2 | 2 | 0 | 0 | 0 | 30 | 0 | 0 | 0
4_90.0_60_3 | 3 | 0 | 0 | 0 | 30 | 0 | 0 | 0
4_90.0_60_4 | 4 | 0 | 0 | 0 | 30 | 0 | 0 | 0
4_90.0_60_5 | 5 | 0 | 0 | 0 | 30 | 0 | 0 | 0
4_90.0_60_6 | 6 | 8.4218 | 98.006 | 8.006 | 22.8438 | 8.5035 | 306.2104 | 28.2175
4_90.0_60_7 | 7 | 18.6735 | 87.1629 | 2.8371 | 11.6162 | 18.6949 | 634.0179 | 60.5906
4_90.0_60_8 | 8 | 28.8196 | 75.5268 | 14.4732 | 12.6547 | 29.6067 | 762.7791 | 79.5081
4_90.0_60_9 | 9 | 38.3937 | 62.1004 | 27.8996 | 24.4399 | 41.8802 | 773.7587 | 92.3459
4_90.0_60_10 | 10 | 46.696 | 45.5705 | 44.4295 | 37.9981 | 56.0579 | 698.8242 | 101.0828
4_90.0_60_11 | 11 | 52.6342 | 24.6926 | 65.3074 | 51.9059 | 72.3074 | 558.6506 | 106.25
4_90.0_60_12 | 12 | 54.85 | 0 | 90 | 65.869 | 90 | 372.5414 | 107.9673
4_90.0_60_13 | 13 | 52.6342 | -24.6926 | 114.6926 | 79.757 | 0 | 161.0182 | 106.25
4_90.0_60_14 | 14 | 46.696 | -45.5705 | 135.5705 | 90.0001 | 0 | -0.0015478 | 101.0828
4_90.0_60_15 | 15 | 38.3937 | -62.1004 | 152.1004 | 90.0001 | 0 | -0.0014834 | 92.3459
4_90.0_60_16 | 16 | 28.8196 | -75.5268 | 165.5268 | 90.0001 | 0 | -0.0013644 | 79.5081
4_90.0_60_17 | 17 | 18.6735 | -87.1629 | 177.1629 | 90.0001 | 0 | -0.0011297 | 60.5906
4_90.0_60_18 | 18 | 8.4218 | -98.006 | 171.994 | 90.0001 | 0 | -0.00057992 | 28.2175
4_90.0_60_19 | 19 | 0 | 0 | 0 | 30 | 0 | 0 | 0
4_90.0_60_20 | 20 | 0 | 0 | 0 | 30 | 0 | 0 | 0
4_90.0_60_21 | 21 | 0 | 0 | 0 | 30 | 0 | 0 | 0
4_90.0_60_22 | 22 | 0 | 0 | 0 | 30 | 0 | 0 | 0
4_90.0_60_23 | 23 | 0 | 0 | 0 | 30 | 0 | 0 | 0
4_90.0_60_24 | 24 | 0 | 0 | 0 | 30 | 0 | 0 | 0
4_67.5_90_0 | 0 | 0 | 0 | 0 | 0 | 0 | 0 | 0
4_67.5_90_1 | 1 | 0 | 0 | 0 | 0 | 0 | 0 | 0
4_67.5_90_2 | 2 | 0 | 0 | 0 | 0 | 0 | 0 | 0
4_67.5_90_3 | 3 | 0 | 0 | 0 | 0 | 0 | 0 | 0
4_67.5_90_4 | 4 | 0 | 0 | 0 | 0 | 0 | 0 | 0
4_67.5_90_5 | 5 | 0 | 0 | 0 | 0 | 0 | 0 | 0
4_67.5_90_6 | 6 | 8.4218 | 98.006 | 30.506 | 31.5389 | 9.7506 | 283.1902 | 24.2046
4_67.5_90_7 | 7 | 18.6735 | 87.1629 | 19.6629 | 26.8596 | 19.7428 | 577.4447 | 58.3956
4_67.5_90_8 | 8 | 28.8196 | 75.5268 | 8.0268 | 29.8239 | 29.0585 | 678.2307 | 83.1845
4_67.5_90_9 | 9 | 38.3937 | 62.1004 | 5.3996 | 38.7134 | 38.5178 | 663.1752 | 102.25
4_67.5_90_10 | 10 | 46.696 | 45.5705 | 21.9295 | 50.4878 | 48.8372 | 564.218 | 116.1461
4_67.5_90_11 | 11 | 52.6342 | 24.6926 | 42.8074 | 63.5608 | 60.7417 | 403.171 | 124.6668
4_67.5_90_12 | 12 | 54.85 | 0 | 67.5 | 77.2723 | 74.9196 | 200.7652 | 127.5431
4_67.5_90_13 | 13 | 52.6342 | -24.6926 | 92.1926 | 90.0001 | 0 | -0.0015804 | 124.6668
4_67.5_90_14 | 14 | 46.696 | -45.5705 | 113.0705 | 90.0001 | 0 | -0.0015478 | 116.1461
4_67.5_90_15 | 15 | 38.3937 | -62.1004 | 129.6004 | 90.0001 | 0 | -0.0014834 | 102.25
4_67.5_90_16 | 16 | 28.8196 | -75.5268 | 143.0268 | 90.0001 | 0 | -0.0013644 | 83.1845
4_67.5_90_17 | 17 | 18.6735 | -87.1629 | 154.6629 | 90.0001 | 0 | -0.0011297 | 58.3956
4_67.5_90_18 | 18 | 8.4218 | -98.006 | 165.506 | 90.0001 | 0 | -0.00057992 | 24.2046
4_67.5_90_19 | 19 | 0 | 0 | 0 | 0 | 0 | 0 | 0
4_67.5_90_20 | 20 | 0 | 0 | 0 | 0 | 0 | 0 | 0
4_67.5_90_21 | 21 | 0 | 0 | 0 | 0 | 0 | 0 | 0
4_67.5_90_22 | 22 | 0 | 0 | 0 | 0 | 0 | 0 | 0
4_67.5_90_23 | 23 | 0 | 0 | 0 | 0 | 0 | 0 | 0
4_67.5_90_24 | 24 | 0 | 0 | 0 | 0 | 0 | 0 | 0
4_67.5_0_0 | 0 | 0 | 0 | 0 | 90 | 0 | 0 | 0
4_67.5_0_1 | 1 | 0 | 0 | 0 | 90 | 0 | 0 | 0
4_67.5_0_2 | 2 | 0 | 0 | 0 | 90 | 0 | 0 | 0
4_67.5_0_3 | 3 | 0 | 0 | 0 | 90 | 0 | 0 | 0
4_67.5_0_4 | 4 | 0 | 0 | 0 | 90 | 0 | 0 | 0
4_67.5_0_5 | 5 | 0 | 0 | 0 | 90 | 0 | 0 | 0
4_67.5_0_6 | 6 | 8.4218 | 98.006 | 30.506 | 81.5782 | 9.7506 | 48.6643 | 32.2303
4_67.5_0_7 | 7 | 18.6735 | 87.1629 | 19.6629 | 71.3265 | 19.7428 | 207.2417 | 62.7857
4_67.5_0_8 | 8 | 28.8196 | 75.5268 | 8.0268 | 61.1804 | 29.0585 | 376.8548 | 75.8317
4_67.5_0_9 | 9 | 38.3937 | 62.1004 | 5.3996 | 51.6063 | 38.5178 | 527.8491 | 82.4417
4_67.5_0_10 | 10 | 46.696 | 45.5705 | 21.9295 | 43.304 | 48.8372 | 645.3452 | 86.0194
4_67.5_0_11 | 11 | 52.6342 | 24.6926 | 42.8074 | 37.3658 | 60.7417 | 719.6688 | 87.8332
4_67.5_0_12 | 12 | 54.85 | 0 | 67.5 | 35.15 | 74.9196 | 745.0827 | 88.3914
4_67.5_0_13 | 13 | 52.6342 | -24.6926 | 92.1926 | 37.3658 | 0 | 719.6688 | 87.8332
4_67.5_0_14 | 14 | 46.696 | -45.5705 | 113.0705 | 43.304 | 0 | 645.3452 | 86.0194
4_67.5_0_15 | 15 | 38.3937 | -62.1004 | 129.6004 | 51.6063 | 0 | 527.8491 | 82.4417
4_67.5_0_16 | 16 | 28.8196 | -75.5268 | 143.0268 | 61.1804 | 0 | 376.8548 | 75.8317
4_67.5_0_17 | 17 | 18.6735 | -87.1629 | 154.6629 | 71.3265 | 0 | 207.2417 | 62.7857
4_67.5_0_18 | 18 | 8.4218 | -98.006 | 165.506 | 81.5782 | 0 | 48.6643 | 32.2303
4_67.5_0_19 | 19 | 0 | 0 | 0 | 90 | 0 | 0 | 0
4_67.5_0_20 | 20 | 0 | 0 | 0 | 90 | 0 | 0 | 0
4_67.5_0_21 | 21 | 0 | 0 | 0 | 90 | 0 | 0 | 0
4_67.5_0_22 | 22 | 0 | 0 | 0 | 90 | 0 | 0 | 0
4_67.5_0_23 | 23 | 0 | 0 | 0 | 90 | 0 | 0 | 0
4_67.5_0_24 | 24 | 0 | 0 | 0 | 90 | 0 | 0 | 0
4_67.5_15_0 | 0 | 0 | 0 | 0 | 75 | 0 | 0 | 0
4_67.5_15_1 | 1 | 0 | 0 | 0 | 75 | 0 | 0 | 0
4_67.5_15_2 | 2 | 0 | 0 | 0 | 75 | 0 | 0 | 0
4_67.5_15_3 | 3 | 0 | 0 | 0 | 75 | 0 | 0 | 0
4_67.5_15_4 | 4 | 0 | 0 | 0 | 75 | 0 | 0 | 0
4_67.5_15_5 | 5 | 0 | 0 | 0 | 75 | 0 | 0 | 0
4_67.5_15_6 | 6 | 8.4218 | 98.006 | 30.506 | 68.7735 | 9.7506 | 120.3011 | 31.9569
4_67.5_15_7 | 7 | 18.6735 | 87.1629 | 19.6629 | 57.3053 | 19.7428 | 349.6338 | 62.6361
4_67.5_15_8 | 8 | 28.8196 | 75.5268 | 8.0268 | 46.3566 | 29.0585 | 539.5528 | 76.0822
4_67.5_15_9 | 9 | 38.3937 | 62.1004 | 5.3996 | 36.6927 | 38.5178 | 681.5055 | 83.1167
4_67.5_15_10 | 10 | 46.696 | 45.5705 | 21.9295 | 29.819 | 48.8372 | 769.3859 | 87.0459
4_67.5_15_11 | 11 | 52.6342 | 24.6926 | 42.8074 | 28.0016 | 60.7417 | 799.495 | 89.0883
4_67.5_15_12 | 12 | 54.85 | 0 | 67.5 | 32.1337 | 74.9196 | 771.6565 | 89.7255
4_67.5_15_13 | 13 | 52.6342 | -24.6926 | 92.1926 | 40.3869 | 0 | 689.705 | 89.0883
4_67.5_15_14 | 14 | 46.696 | -45.5705 | 113.0705 | 50.7011 | 0 | 561.668 | 87.0459
4_67.5_15_15 | 15 | 38.3937 | -62.1004 | 129.6004 | 61.9271 | 0 | 399.9656 | 83.1167
4_67.5_15_16 | 16 | 28.8196 | -75.5268 | 143.0268 | 73.4732 | 0 | 222.3852 | 76.0822
4_67.5_15_17 | 17 | 18.6735 | -87.1629 | 154.6629 | 84.9711 | 0 | 56.7387 | 62.6361
4_67.5_15_18 | 18 | 8.4218 | -98.006 | 165.506 | 90.0001 | 0 | -0.00057992 | 31.9569
4_67.5_15_19 | 19 | 0 | 0 | 0 | 75 | 0 | 0 | 0
4_67.5_15_20 | 20 | 0 | 0 | 0 | 75 | 0 | 0 | 0
4_67.5_15_21 | 21 | 0 | 0 | 0 | 75 | 0 | 0 | 0
4_67.5_15_22 | 22 | 0 | 0 | 0 | 75 | 0 | 0 | 0
4_67.5_15_23 | 23 | 0 | 0 | 0 | 75 | 0 | 0 | 0
4_67.5_15_24 | 24 | 0 | 0 | 0 | 75 | 0 | 0 | 0
4_67.5_30_0 | 0 | 0 | 0 | 0 | 60 | 0 | 0 | 0
4_67.5_30_1 | 1 | 0 | 0 | 0 | 60 | 0 | 0 | 0
4_67.5_30_2 | 2 | 0 | 0 | 0 | 60 | 0 | 0 | 0
4_67.5_30_3 | 3 | 0 | 0 | 0 | 60 | 0 | 0 | 0
4_67.5_30_4 | 4 | 0 | 0 | 0 | 60 | 0 | 0 | 0
4_67.5_30_5 | 5 | 0 | 0 | 0 | 60 | 0 | 0 | 0
4_67.5_30_6 | 6 | 8.4218 | 98.006 | 30.506 | 56.4283 | 9.7506 | 183.7396 | 31.1551
4_67.5_30_7 | 7 | 18.6735 | 87.1629 | 19.6629 | 43.6692 | 19.7428 | 468.1989 | 62.1975
4_67.5_30_8 | 8 | 28.8196 | 75.5268 | 8.0268 | 31.6522 | 29.0585 | 665.4812 | 76.8168
4_67.5_30_9 | 9 | 38.3937 | 62.1004 | 5.3996 | 21.8753 | 38.5178 | 788.7183 | 85.0955
4_67.5_30_10 | 10 | 46.696 | 45.5705 | 21.9295 | 18.4953 | 48.8372 | 840.9943 | 90.0556
4_67.5_30_11 | 11 | 52.6342 | 24.6926 | 42.8074 | 24.367 | 60.7417 | 824.837 | 92.768
4_67.5_30_12 | 12 | 54.85 | 0 | 67.5 | 35.0887 | 74.9196 | 745.6432 | 93.6367
4_67.5_30_13 | 13 | 52.6342 | -24.6926 | 92.1926 | 47.4146 | 0 | 612.739 | 92.768
4_67.5_30_14 | 14 | 46.696 | -45.5705 | 113.0705 | 60.2745 | 0 | 439.7142 | 90.0556
4_67.5_30_15 | 15 | 38.3937 | -62.1004 | 129.6004 | 73.2582 | 0 | 244.8252 | 85.0955
4_67.5_30_16 | 16 | 28.8196 | -75.5268 | 143.0268 | 86.1303 | 0 | 52.7604 | 76.8168
4_67.5_30_17 | 17 | 18.6735 | -87.1629 | 154.6629 | 90.0001 | 0 | -0.0011297 | 62.1975
4_67.5_30_18 | 18 | 8.4218 | -98.006 | 165.506 | 90.0001 | 0 | -0.00057992 | 31.1551
4_67.5_30_19 | 19 | 0 | 0 | 0 | 60 | 0 | 0 | 0
4_67.5_30_20 | 20 | 0 | 0 | 0 | 60 | 0 | 0 | 0
4_67.5_30_21 | 21 | 0 | 0 | 0 | 60 | 0 | 0 | 0
4_67.5_30_22 | 22 | 0 | 0 | 0 | 60 | 0 | 0 | 0
4_67.5_30_23 | 23 | 0 | 0 | 0 | 60 | 0 | 0 | 0
4_67.5_30_24 | 24 | 0 | 0 | 0 | 60 | 0 | 0 | 0
4_67.5_45_0 | 0 | 0 | 0 | 0 | 45 | 0 | 0 | 0
4_67.5_45_1 | 1 | 0 | 0 | 0 | 45 | 0 | 0 | 0
4_67.5_45_2 | 2 | 0 | 0 | 0 | 45 | 0 | 0 | 0
4_67.5_45_3 | 3 | 0 | 0 | 0 | 45 | 0 | 0 | 0
4_67.5_45_4 | 4 | 0 | 0 | 0 | 45 | 0 | 0 | 0
4_67.5_45_5 | 5 | 0 | 0 | 0 | 45 | 0 | 0 | 0
4_67.5_45_6 | 6 | 8.4218 | 98.006 | 30.506 | 45.0719 | 9.7506 | 234.6565 | 29.8797
4_67.5_45_7 | 7 | 18.6735 | 87.1629 | 19.6629 | 30.9941 | 19.7428 | 554.8571 | 61.4999
4_67.5_45_8 | 8 | 28.8196 | 75.5268 | 8.0268 | 17.3848 | 29.0585 | 746.0581 | 77.9853
4_67.5_45_9 | 9 | 38.3937 | 62.1004 | 5.3996 | 7.7352 | 38.5178 | 842.1814 | 88.2434
4_67.5_45_10 | 10 | 46.696 | 45.5705 | 21.9295 | 15.3188 | 48.8372 | 855.2903 | 94.8433
4_67.5_45_11 | 11 | 52.6342 | 24.6926 | 42.8074 | 28.7376 | 60.7417 | 793.9676 | 98.6215
4_67.5_45_12 | 12 | 54.85 | 0 | 67.5 | 42.7812 | 74.9196 | 668.8155 | 99.8587
4_67.5_45_13 | 13 | 52.6342 | -24.6926 | 92.1926 | 56.9361 | 0 | 494.0158 | 98.6215
4_67.5_45_14 | 14 | 46.696 | -45.5705 | 113.0705 | 71.0628 | 0 | 287.7945 | 94.8433
4_67.5_45_15 | 15 | 38.3937 | -62.1004 | 129.6004 | 85.0727 | 0 | 73.0003 | 88.2434
4_67.5_45_16 | 16 | 28.8196 | -75.5268 | 143.0268 | 90.0001 | 0 | -0.0013644 | 77.9853
4_67.5_45_17 | 17 | 18.6735 | -87.1629 | 154.6629 | 90.0001 | 0 | -0.0011297 | 61.4999
4_67.5_45_18 | 18 | 8.4218 | -98.006 | 165.506 | 90.0001 | 0 | -0.00057992 | 29.8797
4_67.5_45_19 | 19 | 0 | 0 | 0 | 45 | 0 | 0 | 0
4_67.5_45_20 | 20 | 0 | 0 | 0 | 45 | 0 | 0 | 0
4_67.5_45_21 | 21 | 0 | 0 | 0 | 45 | 0 | 0 | 0
4_67.5_45_22 | 22 | 0 | 0 | 0 | 45 | 0 | 0 | 0
4_67.5_45_23 | 23 | 0 | 0 | 0 | 45 | 0 | 0 | 0
4_67.5_45_24 | 24 | 0 | 0 | 0 | 45 | 0 | 0 | 0
4_67.5_60_0 | 0 | 0 | 0 | 0 | 30 | 0 | 0 | 0
4_67.5_60_1 | 1 | 0 | 0 | 0 | 30 | 0 | 0 | 0
4_67.5_60_2 | 2 | 0 | 0 | 0 | 30 | 0 | 0 | 0
4_67.5_60_3 | 3 | 0 | 0 | 0 | 30 | 0 | 0 | 0
4_67.5_60_4 | 4 | 0 | 0 | 0 | 30 | 0 | 0 | 0
4_67.5_60_5 | 5 | 0 | 0 | 0 | 30 | 0 | 0 | 0
4_67.5_60_6 | 6 | 8.4218 | 98.006 | 30.506 | 35.7739 | 9.7506 | 269.582 | 28.2175
4_67.5_60_7 | 7 | 18.6735 | 87.1629 | 19.6629 | 21.143 | 19.7428 | 603.7026 | 60.5906
4_67.5_60_8 | 8 | 28.8196 | 75.5268 | 8.0268 | 7.0897 | 29.0585 | 775.7924 | 79.5081
4_67.5_60_9 | 9 | 38.3937 | 62.1004 | 5.3996 | 9.5032 | 38.5178 | 838.2511 | 92.3459
4_67.5_60_10 | 10 | 46.696 | 45.5705 | 21.9295 | 23.8135 | 48.8372 | 811.2997 | 101.0828
4_67.5_60_11 | 11 | 52.6342 | 24.6926 | 42.8074 | 38.4653 | 60.7417 | 708.9907 | 106.25
4_67.5_60_12 | 12 | 54.85 | 0 | 67.5 | 53.157 | 74.9196 | 546.4092 | 107.9673
4_67.5_60_13 | 13 | 52.6342 | -24.6926 | 92.1926 | 67.8347 | 0 | 341.6262 | 106.25
4_67.5_60_14 | 14 | 46.696 | -45.5705 | 113.0705 | 82.4666 | 0 | 116.2621 | 101.0828
4_67.5_60_15 | 15 | 38.3937 | -62.1004 | 129.6004 | 90.0001 | 0 | -0.0014834 | 92.3459
4_67.5_60_16 | 16 | 28.8196 | -75.5268 | 143.0268 | 90.0001 | 0 | -0.0013644 | 79.5081
4_67.5_60_17 | 17 | 18.6735 | -87.1629 | 154.6629 | 90.0001 | 0 | -0.0011297 | 60.5906
4_67.5_60_18 | 18 | 8.4218 | -98.006 | 165.506 | 90.0001 | 0 | -0.00057992 | 28.2175
4_67.5_60_19 | 19 | 0 | 0 | 0 | 30 | 0 | 0 | 0
4_67.5_60_20 | 20 | 0 | 0 | 0 | 30 | 0 | 0 | 0
4_67.5_60_21 | 21 | 0 | 0 | 0 | 30 | 0 | 0 | 0
4_67.5_60_22 | 22 | 0 | 0 | 0 | 30 | 0 | 0 | 0
4_67.5_60_23 | 23 | 0 | 0 | 0 | 30 | 0 | 0 | 0
4_67.5_60_24 | 24 | 0 | 0 | 0 | 30 | 0 | 0 | 0
4_45.0_90_0 | 0 | 0 | 0 | 0 | 0 | 0 | 0 | 0
4_45.0_90_1 | 1 | 0 | 0 | 0 | 0 | 0 | 0 | 0
4_45.0_90_2 | 2 | 0 | 0 | 0 | 0 | 0 | 0 | 0
4_45.0_90_3 | 3 | 0 | 0 | 0 | 0 | 0 | 0 | 0
4_45.0_90_4 | 4 | 0 | 0 | 0 | 0 | 0 | 0 | 0
4_45.0_90_5 | 5 | 0 | 0 | 0 | 0 | 0 | 0 | 0
4_45.0_90_6 | 6 | 8.4218 | 98.006 | 53.006 | 53.4701 | 13.823 | 197.7822 | 24.2046
4_45.0_90_7 | 7 | 18.6735 | 87.1629 | 42.1629 | 45.3947 | 24.5105 | 454.5289 | 58.3956
4_45.0_90_8 | 8 | 28.8196 | 75.5268 | 30.5268 | 41.0007 | 32.5678 | 590.0027 | 83.1845
4_45.0_90_9 | 9 | 38.3937 | 62.1004 | 17.1004 | 41.4864 | 39.6608 | 636.6823 | 102.25
4_45.0_90_10 | 10 | 46.696 | 45.5705 | 0.57055 | 46.6987 | 46.6975 | 608.1964 | 116.1461
4_45.0_90_11 | 11 | 52.6342 | 24.6926 | 20.3074 | 55.307 | 54.3917 | 515.3896 | 124.6668
4_45.0_90_12 | 12 | 54.85 | 0 | 45 | 65.9775 | 63.532 | 370.9658 | 127.5431
4_45.0_90_13 | 13 | 52.6342 | -24.6926 | 69.6926 | 77.8408 | 75.1569 | 190.7241 | 124.6668
4_45.0_90_14 | 14 | 46.696 | -45.5705 | 90.5705 | 90.0001 | 0 | -0.0015478 | 116.1461
4_45.0_90_15 | 15 | 38.3937 | -62.1004 | 107.1004 | 90.0001 | 0 | -0.0014834 | 102.25
4_45.0_90_16 | 16 | 28.8196 | -75.5268 | 120.5268 | 90.0001 | 0 | -0.0013644 | 83.1845
4_45.0_90_17 | 17 | 18.6735 | -87.1629 | 132.1629 | 90.0001 | 0 | -0.0011297 | 58.3956
4_45.0_90_18 | 18 | 8.4218 | -98.006 | 143.006 | 90.0001 | 0 | -0.00057992 | 24.2046
4_45.0_90_19 | 19 | 0 | 0 | 0 | 0 | 0 | 0 | 0
4_45.0_90_20 | 20 | 0 | 0 | 0 | 0 | 0 | 0 | 0
4_45.0_90_21 | 21 | 0 | 0 | 0 | 0 | 0 | 0 | 0
4_45.0_90_22 | 22 | 0 | 0 | 0 | 0 | 0 | 0 | 0
4_45.0_90_23 | 23 | 0 | 0 | 0 | 0 | 0 | 0 | 0
4_45.0_90_24 | 24 | 0 | 0 | 0 | 0 | 0 | 0 | 0
4_45.0_0_0 | 0 | 0 | 0 | 0 | 90 | 0 | 0 | 0
4_45.0_0_1 | 1 | 0 | 0 | 0 | 90 | 0 | 0 | 0
4_45.0_0_2 | 2 | 0 | 0 | 0 | 90 | 0 | 0 | 0
4_45.0_0_3 | 3 | 0 | 0 | 0 | 90 | 0 | 0 | 0
4_45.0_0_4 | 4 | 0 | 0 | 0 | 90 | 0 | 0 | 0
4_45.0_0_5 | 5 | 0 | 0 | 0 | 90 | 0 | 0 | 0
4_45.0_0_6 | 6 | 8.4218 | 98.006 | 53.006 | 81.5782 | 13.823 | 48.6643 | 32.2303
4_45.0_0_7 | 7 | 18.6735 | 87.1629 | 42.1629 | 71.3265 | 24.5105 | 207.2417 | 62.7857
4_45.0_0_8 | 8 | 28.8196 | 75.5268 | 30.5268 | 61.1804 | 32.5678 | 376.8548 | 75.8317
4_45.0_0_9 | 9 | 38.3937 | 62.1004 | 17.1004 | 51.6063 | 39.6608 | 527.8491 | 82.4417
4_45.0_0_10 | 10 | 46.696 | 45.5705 | 0.57055 | 43.304 | 46.6975 | 645.3452 | 86.0194
4_45.0_0_11 | 11 | 52.6342 | 24.6926 | 20.3074 | 37.3658 | 54.3917 | 719.6688 | 87.8332
4_45.0_0_12 | 12 | 54.85 | 0 | 45 | 35.15 | 63.532 | 745.0827 | 88.3914
4_45.0_0_13 | 13 | 52.6342 | -24.6926 | 69.6926 | 37.3658 | 75.1569 | 719.6688 | 87.8332
4_45.0_0_14 | 14 | 46.696 | -45.5705 | 90.5705 | 43.304 | 0 | 645.3452 | 86.0194
4_45.0_0_15 | 15 | 38.3937 | -62.1004 | 107.1004 | 51.6063 | 0 | 527.8491 | 82.4417
4_45.0_0_16 | 16 | 28.8196 | -75.5268 | 120.5268 | 61.1804 | 0 | 376.8548 | 75.8317
4_45.0_0_17 | 17 | 18.6735 | -87.1629 | 132.1629 | 71.3265 | 0 | 207.2417 | 62.7857
4_45.0_0_18 | 18 | 8.4218 | -98.006 | 143.006 | 81.5782 | 0 | 48.6643 | 32.2303
4_45.0_0_19 | 19 | 0 | 0 | 0 | 90 | 0 | 0 | 0
4_45.0_0_20 | 20 | 0 | 0 | 0 | 90 | 0 | 0 | 0
4_45.0_0_21 | 21 | 0 | 0 | 0 | 90 | 0 | 0 | 0
4_45.0_0_22 | 22 | 0 | 0 | 0 | 90 | 0 | 0 | 0
4_45.0_0_23 | 23 | 0 | 0 | 0 | 90 | 0 | 0 | 0
4_45.0_0_24 | 24 | 0 | 0 | 0 | 90 | 0 | 0 | 0
4_45.0_15_0 | 0 | 0 | 0 | 0 | 75 | 0 | 0 | 0
4_45.0_15_1 | 1 | 0 | 0 | 0 | 75 | 0 | 0 | 0
4_45.0_15_2 | 2 | 0 | 0 | 0 | 75 | 0 | 0 | 0
4_45.0_15_3 | 3 | 0 | 0 | 0 | 75 | 0 | 0 | 0
4_45.0_15_4 | 4 | 0 | 0 | 0 | 75 | 0 | 0 | 0
4_45.0_15_5 | 5 | 0 | 0 | 0 | 75 | 0 | 0 | 0
4_45.0_15_6 | 6 | 8.4218 | 98.006 | 53.006 | 72.8107 | 13.823 | 98.1959 | 31.9569
4_45.0_15_7 | 7 | 18.6735 | 87.1629 | 42.1629 | 60.5928 | 24.5105 | 317.8209 | 62.6361
4_45.0_15_8 | 8 | 28.8196 | 75.5268 | 30.5268 | 48.6269 | 32.5678 | 516.7177 | 76.0822
4_45.0_15_9 | 9 | 38.3937 | 62.1004 | 17.1004 | 37.4595 | 39.6608 | 674.6486 | 83.1167
4_45.0_15_10 | 10 | 46.696 | 45.5705 | 0.57055 | 28.305 | 46.6975 | 780.7684 | 87.0459
4_45.0_15_11 | 11 | 52.6342 | 24.6926 | 20.3074 | 23.7928 | 54.3917 | 828.5394 | 89.0883
4_45.0_15_12 | 12 | 54.85 | 0 | 45 | 26.4722 | 63.532 | 815.7077 | 89.7255
4_45.0_15_13 | 13 | 52.6342 | -24.6926 | 69.6926 | 34.6933 | 75.1569 | 744.5097 | 89.0883
4_45.0_15_14 | 14 | 46.696 | -45.5705 | 90.5705 | 45.4798 | 0 | 621.788 | 87.0459
4_45.0_15_15 | 15 | 38.3937 | -62.1004 | 107.1004 | 57.2993 | 0 | 459.1673 | 83.1167
4_45.0_15_16 | 16 | 28.8196 | -75.5268 | 120.5268 | 69.4854 | 0 | 273.9681 | 76.0822
4_45.0_15_17 | 17 | 18.6735 | -87.1629 | 132.1629 | 81.6812 | 0 | 93.6487 | 62.6361
4_45.0_15_18 | 18 | 8.4218 | -98.006 | 143.006 | 90.0001 | 0 | -0.00057992 | 31.9569
4_45.0_15_19 | 19 | 0 | 0 | 0 | 75 | 0 | 0 | 0
4_45.0_15_20 | 20 | 0 | 0 | 0 | 75 | 0 | 0 | 0
4_45.0_15_21 | 21 | 0 | 0 | 0 | 75 | 0 | 0 | 0
4_45.0_15_22 | 22 | 0 | 0 | 0 | 75 | 0 | 0 | 0
4_45.0_15_23 | 23 | 0 | 0 | 0 | 75 | 0 | 0 | 0
4_45.0_15_24 | 24 | 0 | 0 | 0 | 75 | 0 | 0 | 0
4_45.0_30_0 | 0 | 0 | 0 | 0 | 60 | 0 | 0 | 0
4_45.0_30_1 | 1 | 0 | 0 | 0 | 60 | 0 | 0 | 0
4_45.0_30_2 | 2 | 0 | 0 | 0 | 60 | 0 | 0 | 0
4_45.0_30_3 | 3 | 0 | 0 | 0 | 60 | 0 | 0 | 0
4_45.0_30_4 | 4 | 0 | 0 | 0 | 60 | 0 | 0 | 0
4_45.0_30_5 | 5 | 0 | 0 | 0 | 60 | 0 | 0 | 0
4_45.0_30_6 | 6 | 8.4218 | 98.006 | 53.006 | 64.8836 | 13.823 | 141.0356 | 31.1551
4_45.0_30_7 | 7 | 18.6735 | 87.1629 | 42.1629 | 51.0686 | 24.5105 | 406.741 | 62.1975
4_45.0_30_8 | 8 | 28.8196 | 75.5268 | 30.5268 | 37.3616 | 32.5678 | 621.3672 | 76.8168
4_45.0_30_9 | 9 | 38.3937 | 62.1004 | 17.1004 | 24.1593 | 39.6608 | 775.4719 | 85.0955
4_45.0_30_10 | 10 | 46.696 | 45.5705 | 0.57055 | 13.3082 | 46.6975 | 862.9835 | 90.0556
4_45.0_30_11 | 11 | 52.6342 | 24.6926 | 20.3074 | 13.3726 | 54.3917 | 880.9463 | 92.768
4_45.0_30_12 | 12 | 54.85 | 0 | 45 | 24.2655 | 63.532 | 830.7435 | 93.6367
4_45.0_30_13 | 13 | 52.6342 | -24.6926 | 69.6926 | 37.4756 | 75.1569 | 718.6135 | 92.768
4_45.0_30_14 | 14 | 46.696 | -45.5705 | 90.5705 | 51.1846 | 0 | 555.857 | 90.0556
4_45.0_30_15 | 15 | 38.3937 | -62.1004 | 107.1004 | 64.9997 | 0 | 359.1941 | 85.0955
4_45.0_30_16 | 16 | 28.8196 | -75.5268 | 120.5268 | 78.7578 | 0 | 152.411 | 76.8168
4_45.0_30_17 | 17 | 18.6735 | -87.1629 | 132.1629 | 90.0001 | 0 | -0.0011297 | 62.1975
4_45.0_30_18 | 18 | 8.4218 | -98.006 | 143.006 | 90.0001 | 0 | -0.00057992 | 31.1551
4_45.0_30_19 | 19 | 0 | 0 | 0 | 60 | 0 | 0 | 0
4_45.0_30_20 | 20 | 0 | 0 | 0 | 60 | 0 | 0 | 0
4_45.0_30_21 | 21 | 0 | 0 | 0 | 60 | 0 | 0 | 0
4_45.0_30_22 | 22 | 0 | 0 | 0 | 60 | 0 | 0 | 0
4_45.0_30_23 | 23 | 0 | 0 | 0 | 60 | 0 | 0 | 0
4_45.0_30_24 | 24 | 0 | 0 | 0 | 60 | 0 | 0 | 0
4_45.0_45_0 | 0 | 0 | 0 | 0 | 45 | 0 | 0 | 0
4_45.0_45_1 | 1 | 0 | 0 | 0 | 45 | 0 | 0 | 0
4_45.0_45_2 | 2 | 0 | 0 | 0 | 45 | 0 | 0 | 0
4_45.0_45_3 | 3 | 0 | 0 | 0 | 45 | 0 | 0 | 0
4_45.0_45_4 | 4 | 0 | 0 | 0 | 45 | 0 | 0 | 0
4_45.0_45_5 | 5 | 0 | 0 | 0 | 45 | 0 | 0 | 0
4_45.0_45_6 | 6 | 8.4218 | 98.006 | 53.006 | 58.3679 | 13.823 | 174.2639 | 29.8797
4_45.0_45_7 | 7 | 18.6735 | 87.1629 | 42.1629 | 43.7021 | 24.5105 | 467.9425 | 61.4999
4_45.0_45_8 | 8 | 28.8196 | 75.5268 | 30.5268 | 29.012 | 32.5678 | 683.6715 | 77.9853
4_45.0_45_9 | 9 | 38.3937 | 62.1004 | 17.1004 | 14.3362 | 39.6608 | 823.448 | 88.2434
4_45.0_45_10 | 10 | 46.696 | 45.5705 | 0.57055 | 1.742 | 46.6975 | 886.3878 | 94.8433
4_45.0_45_11 | 11 | 52.6342 | 24.6926 | 20.3074 | 15.3206 | 54.3917 | 873.3182 | 98.6215
4_45.0_45_12 | 12 | 54.85 | 0 | 45 | 30.0002 | 63.532 | 789.1655 | 99.8587
4_45.0_45_13 | 13 | 52.6342 | -24.6926 | 69.6926 | 44.6894 | 75.1569 | 643.745 | 98.6215
4_45.0_45_14 | 14 | 46.696 | -45.5705 | 90.5705 | 59.3528 | 0 | 452.0453 | 94.8433
4_45.0_45_15 | 15 | 38.3937 | -62.1004 | 107.1004 | 73.9668 | 0 | 234.7423 | 88.2434
4_45.0_45_16 | 16 | 28.8196 | -75.5268 | 120.5268 | 88.4998 | 0 | 20.4673 | 77.9853
4_45.0_45_17 | 17 | 18.6735 | -87.1629 | 132.1629 | 90.0001 | 0 | -0.0011297 | 61.4999
4_45.0_45_18 | 18 | 8.4218 | -98.006 | 143.006 | 90.0001 | 0 | -0.00057992 | 29.8797
4_45.0_45_19 | 19 | 0 | 0 | 0 | 45 | 0 | 0 | 0
4_45.0_45_20 | 20 | 0 | 0 | 0 | 45 | 0 | 0 | 0
4_45.0_45_21 | 21 | 0 | 0 | 0 | 45 | 0 | 0 | 0
4_45.0_45_22 | 22 | 0 | 0 | 0 | 45 | 0 | 0 | 0
4_45.0_45_23 | 23 | 0 | 0 | 0 | 45 | 0 | 0 | 0
4_45.0_45_24 | 24 | 0 | 0 | 0 | 45 | 0 | 0 | 0
4_45.0_60_0 | 0 | 0 | 0 | 0 | 30 | 0 | 0 | 0
4_45.0_60_1 | 1 | 0 | 0 | 0 | 30 | 0 | 0 | 0
4_45.0_60_2 | 2 | 0 | 0 | 0 | 30 | 0 | 0 | 0
4_45.0_60_3 | 3 | 0 | 0 | 0 | 30 | 0 | 0 | 0
4_45.0_60_4 | 4 | 0 | 0 | 0 | 30 | 0 | 0 | 0
4_45.0_60_5 | 5 | 0 | 0 | 0 | 30 | 0 | 0 | 0
4_45.0_60_6 | 6 | 8.4218 | 98.006 | 53.006 | 53.9334 | 13.823 | 195.6165 | 28.2175
4_45.0_60_7 | 7 | 18.6735 | 87.1629 | 42.1629 | 39.805 | 24.5105 | 497.2544 | 60.5906
4_45.0_60_8 | 8 | 28.8196 | 75.5268 | 30.5268 | 26.5407 | 32.5678 | 699.3848 | 79.5081
4_45.0_60_9 | 9 | 38.3937 | 62.1004 | 17.1004 | 16.4066 | 39.6608 | 815.3076 | 92.3459
4_45.0_60_10 | 10 | 46.696 | 45.5705 | 0.57055 | 16.7019 | 46.6975 | 849.3862 | 101.0828
4_45.0_60_11 | 11 | 52.6342 | 24.6926 | 20.3074 | 27.0875 | 54.3917 | 806.1749 | 106.25
4_45.0_60_12 | 12 | 54.85 | 0 | 45 | 40.4141 | 63.532 | 693.8072 | 107.9673
4_45.0_60_13 | 13 | 52.6342 | -24.6926 | 69.6926 | 54.5636 | 75.1569 | 525.0063 | 106.25
4_45.0_60_14 | 14 | 46.696 | -45.5705 | 90.5705 | 69.0258 | 0 | 317.4274 | 101.0828
4_45.0_60_15 | 15 | 38.3937 | -62.1004 | 107.1004 | 83.6302 | 0 | 94.2933 | 92.3459
4_45.0_60_16 | 16 | 28.8196 | -75.5268 | 120.5268 | 90.0001 | 0 | -0.0013644 | 79.5081
4_45.0_60_17 | 17 | 18.6735 | -87.1629 | 132.1629 | 90.0001 | 0 | -0.0011297 | 60.5906
4_45.0_60_18 | 18 | 8.4218 | -98.006 | 143.006 | 90.0001 | 0 | -0.00057992 | 28.2175
4_45.0_60_19 | 19 | 0 | 0 | 0 | 30 | 0 | 0 | 0
4_45.0_60_20 | 20 | 0 | 0 | 0 | 30 | 0 | 0 | 0
4_45.0_60_21 | 21 | 0 | 0 | 0 | 30 | 0 | 0 | 0
4_45.0_60_22 | 22 | 0 | 0 | 0 | 30 | 0 | 0 | 0
4_45.0_60_23 | 23 | 0 | 0 | 0 | 30 | 0 | 0 | 0
4_45.0_60_24 | 24 | 0 | 0 | 0 | 30 | 0 | 0 | 0
4_22.5_90_0 | 0 | 0 | 0 | 0 | 0 | 0 | 0 | 0
4_22.5_90_1 | 1 | 0 | 0 | 0 | 0 | 0 | 0 | 0
4_22.5_90_2 | 2 | 0 | 0 | 0 | 0 | 0 | 0 | 0
4_22.5_90_3 | 3 | 0 | 0 | 0 | 0 | 0 | 0 | 0
4_22.5_90_4 | 4 | 0 | 0 | 0 | 0 | 0 | 0 | 0
4_22.5_90_5 | 5 | 0 | 0 | 0 | 0 | 0 | 0 | 0
4_22.5_90_6 | 6 | 8.4218 | 98.006 | 75.506 | 75.6657 | 30.6071 | 82.2636 | 24.2046
4_22.5_90_7 | 7 | 18.6735 | 87.1629 | 64.6629 | 66.0828 | 38.2998 | 262.4152 | 58.3956
4_22.5_90_8 | 8 | 28.8196 | 75.5268 | 53.0268 | 58.2005 | 42.4523 | 411.9522 | 83.1845
4_22.5_90_9 | 9 | 38.3937 | 62.1004 | 39.6004 | 52.8506 | 45.8028 | 513.2602 | 102.25
4_22.5_90_10 | 10 | 46.696 | 45.5705 | 23.0705 | 50.875 | 49.0713 | 559.5825 | 116.1461
4_22.5_90_11 | 11 | 52.6342 | 24.6926 | 2.1926 | 52.6663 | 52.6545 | 549.1449 | 124.6668
4_22.5_90_12 | 12 | 54.85 | 0 | 22.5 | 57.8664 | 56.9552 | 484.6902 | 127.5431
4_22.5_90_13 | 13 | 52.6342 | -24.6926 | 47.1926 | 65.6436 | 62.5751 | 373.4372 | 124.6668
4_22.5_90_14 | 14 | 46.696 | -45.5705 | 68.0705 | 75.1584 | 70.6088 | 227.1511 | 116.1461
4_22.5_90_15 | 15 | 38.3937 | -62.1004 | 84.6004 | 85.7704 | 83.2276 | 62.6844 | 102.25
4_22.5_90_16 | 16 | 28.8196 | -75.5268 | 98.0268 | 90.0001 | 0 | -0.0013644 | 83.1845
4_22.5_90_17 | 17 | 18.6735 | -87.1629 | 109.6629 | 90.0001 | 0 | -0.0011297 | 58.3956
4_22.5_90_18 | 18 | 8.4218 | -98.006 | 120.506 | 90.0001 | 0 | -0.00057992 | 24.2046
4_22.5_90_19 | 19 | 0 | 0 | 0 | 0 | 0 | 0 | 0
4_22.5_90_20 | 20 | 0 | 0 | 0 | 0 | 0 | 0 | 0
4_22.5_90_21 | 21 | 0 | 0 | 0 | 0 | 0 | 0 | 0
4_22.5_90_22 | 22 | 0 | 0 | 0 | 0 | 0 | 0 | 0
4_22.5_90_23 | 23 | 0 | 0 | 0 | 0 | 0 | 0 | 0
4_22.5_90_24 | 24 | 0 | 0 | 0 | 0 | 0 | 0 | 0
4_22.5_0_0 | 0 | 0 | 0 | 0 | 90 | 0 | 0 | 0
4_22.5_0_1 | 1 | 0 | 0 | 0 | 90 | 0 | 0 | 0
4_22.5_0_2 | 2 | 0 | 0 | 0 | 90 | 0 | 0 | 0
4_22.5_0_3 | 3 | 0 | 0 | 0 | 90 | 0 | 0 | 0
4_22.5_0_4 | 4 | 0 | 0 | 0 | 90 | 0 | 0 | 0
4_22.5_0_5 | 5 | 0 | 0 | 0 | 90 | 0 | 0 | 0
4_22.5_0_6 | 6 | 8.4218 | 98.006 | 75.506 | 81.5782 | 30.6071 | 48.6643 | 32.2303
4_22.5_0_7 | 7 | 18.6735 | 87.1629 | 64.6629 | 71.3265 | 38.2998 | 207.2417 | 62.7857
4_22.5_0_8 | 8 | 28.8196 | 75.5268 | 53.0268 | 61.1804 | 42.4523 | 376.8548 | 75.8317
4_22.5_0_9 | 9 | 38.3937 | 62.1004 | 39.6004 | 51.6063 | 45.8028 | 527.8491 | 82.4417
4_22.5_0_10 | 10 | 46.696 | 45.5705 | 23.0705 | 43.304 | 49.0713 | 645.3452 | 86.0194
4_22.5_0_11 | 11 | 52.6342 | 24.6926 | 2.1926 | 37.3658 | 52.6545 | 719.6688 | 87.8332
4_22.5_0_12 | 12 | 54.85 | 0 | 22.5 | 35.15 | 56.9552 | 745.0827 | 88.3914
4_22.5_0_13 | 13 | 52.6342 | -24.6926 | 47.1926 | 37.3658 | 62.5751 | 719.6688 | 87.8332
4_22.5_0_14 | 14 | 46.696 | -45.5705 | 68.0705 | 43.304 | 70.6088 | 645.3452 | 86.0194
4_22.5_0_15 | 15 | 38.3937 | -62.1004 | 84.6004 | 51.6063 | 83.2276 | 527.8491 | 82.4417
4_22.5_0_16 | 16 | 28.8196 | -75.5268 | 98.0268 | 61.1804 | 0 | 376.8548 | 75.8317
4_22.5_0_17 | 17 | 18.6735 | -87.1629 | 109.6629 | 71.3265 | 0 | 207.2417 | 62.7857
4_22.5_0_18 | 18 | 8.4218 | -98.006 | 120.506 | 81.5782 | 0 | 48.6643 | 32.2303
4_22.5_0_19 | 19 | 0 | 0 | 0 | 90 | 0 | 0 | 0
4_22.5_0_20 | 20 | 0 | 0 | 0 | 90 | 0 | 0 | 0
4_22.5_0_21 | 21 | 0 | 0 | 0 | 90 | 0 | 0 | 0
4_22.5_0_22 | 22 | 0 | 0 | 0 | 90 | 0 | 0 | 0
4_22.5_0_23 | 23 | 0 | 0 | 0 | 90 | 0 | 0 | 0
4_22.5_0_24 | 24 | 0 | 0 | 0 | 90 | 0 | 0 | 0
4_22.5_15_0 | 0 | 0 | 0 | 0 | 75 | 0 | 0 | 0
4_22.5_15_1 | 1 | 0 | 0 | 0 | 75 | 0 | 0 | 0
4_22.5_15_2 | 2 | 0 | 0 | 0 | 75 | 0 | 0 | 0
4_22.5_15_3 | 3 | 0 | 0 | 0 | 75 | 0 | 0 | 0
4_22.5_15_4 | 4 | 0 | 0 | 0 | 75 | 0 | 0 | 0
4_22.5_15_5 | 5 | 0 | 0 | 0 | 75 | 0 | 0 | 0
4_22.5_15_6 | 6 | 8.4218 | 98.006 | 75.506 | 78.1385 | 30.6071 | 68.2975 | 31.9569
4_22.5_15_7 | 7 | 18.6735 | 87.1629 | 64.6629 | 65.5314 | 38.2998 | 268.0982 | 62.6361
4_22.5_15_8 | 8 | 28.8196 | 75.5268 | 53.0268 | 52.9859 | 42.4523 | 470.6349 | 76.0822
4_22.5_15_9 | 9 | 38.3937 | 62.1004 | 39.6004 | 40.8698 | 45.8028 | 642.7046 | 83.1167
4_22.5_15_10 | 10 | 46.696 | 45.5705 | 23.0705 | 29.9745 | 49.0713 | 768.1862 | 87.0459
4_22.5_15_11 | 11 | 52.6342 | 24.6926 | 2.1926 | 22.3831 | 52.6545 | 837.2759 | 89.0883
4_22.5_15_12 | 12 | 54.85 | 0 | 22.5 | 21.959 | 56.9552 | 845.1417 | 89.7255
4_22.5_15_13 | 13 | 52.6342 | -24.6926 | 47.1926 | 29.0217 | 62.5751 | 791.7994 | 89.0883
4_22.5_15_14 | 14 | 46.696 | -45.5705 | 68.0705 | 39.7157 | 70.6088 | 682.1466 | 87.0459
4_22.5_15_15 | 15 | 38.3937 | -62.1004 | 84.6004 | 51.7577 | 83.2276 | 526.087 | 83.1167
4_22.5_15_16 | 16 | 28.8196 | -75.5268 | 98.0268 | 64.2806 | 0 | 339.2597 | 76.0822
4_22.5_15_17 | 17 | 18.6735 | -87.1629 | 109.6629 | 76.8935 | 0 | 146.7771 | 62.6361
4_22.5_15_18 | 18 | 8.4218 | -98.006 | 120.506 | 89.341 | 0 | 3.8217 | 31.9569
4_22.5_15_19 | 19 | 0 | 0 | 0 | 75 | 0 | 0 | 0
4_22.5_15_20 | 20 | 0 | 0 | 0 | 75 | 0 | 0 | 0
4_22.5_15_21 | 21 | 0 | 0 | 0 | 75 | 0 | 0 | 0
4_22.5_15_22 | 22 | 0 | 0 | 0 | 75 | 0 | 0 | 0
4_22.5_15_23 | 23 | 0 | 0 | 0 | 75 | 0 | 0 | 0
4_22.5_15_24 | 24 | 0 | 0 | 0 | 75 | 0 | 0 | 0
4_22.5_30_0 | 0 | 0 | 0 | 0 | 60 | 0 | 0 | 0
4_22.5_30_1 | 1 | 0 | 0 | 0 | 60 | 0 | 0 | 0
4_22.5_30_2 | 2 | 0 | 0 | 0 | 60 | 0 | 0 | 0
4_22.5_30_3 | 3 | 0 | 0 | 0 | 60 | 0 | 0 | 0
4_22.5_30_4 | 4 | 0 | 0 | 0 | 60 | 0 | 0 | 0
4_22.5_30_5 | 5 | 0 | 0 | 0 | 60 | 0 | 0 | 0
4_22.5_30_6 | 6 | 8.4218 | 98.006 | 75.506 | 75.4854 | 30.6071 | 83.2763 | 31.1551
4_22.5_30_7 | 7 | 18.6735 | 87.1629 | 64.6629 | 61.3154 | 38.2998 | 310.6842 | 62.1975
4_22.5_30_8 | 8 | 28.8196 | 75.5268 | 53.0268 | 47.0825 | 42.4523 | 532.3419 | 76.8168
4_22.5_30_9 | 9 | 38.3937 | 62.1004 | 39.6004 | 32.8807 | 45.8028 | 713.7609 | 85.0955
4_22.5_30_10 | 10 | 46.696 | 45.5705 | 23.0705 | 18.9617 | 49.0713 | 838.6766 | 90.0556
4_22.5_30_11 | 11 | 52.6342 | 24.6926 | 2.1926 | 7.4644 | 52.6545 | 897.8239 | 92.768
4_22.5_30_12 | 12 | 54.85 | 0 | 22.5 | 13.081 | 56.9552 | 887.6057 | 93.6367
4_22.5_30_13 | 13 | 52.6342 | -24.6926 | 47.1926 | 26.5553 | 62.5751 | 809.9701 | 92.768
4_22.5_30_14 | 14 | 46.696 | -45.5705 | 68.0705 | 40.6852 | 70.6088 | 672.4609 | 90.0556
4_22.5_30_15 | 15 | 38.3937 | -62.1004 | 84.6004 | 54.9192 | 83.2276 | 488.4729 | 85.0955
4_22.5_30_16 | 16 | 28.8196 | -75.5268 | 98.0268 | 69.1269 | 0 | 278.5447 | 76.8168
4_22.5_30_17 | 17 | 18.6735 | -87.1629 | 109.6629 | 83.2294 | 0 | 76.3098 | 62.1975
4_22.5_30_18 | 18 | 8.4218 | -98.006 | 120.506 | 90.0001 | 0 | -0.00057992 | 31.1551
4_22.5_30_19 | 19 | 0 | 0 | 0 | 60 | 0 | 0 | 0
4_22.5_30_20 | 20 | 0 | 0 | 0 | 60 | 0 | 0 | 0
4_22.5_30_21 | 21 | 0 | 0 | 0 | 60 | 0 | 0 | 0
4_22.5_30_22 | 22 | 0 | 0 | 0 | 60 | 0 | 0 | 0
4_22.5_30_23 | 23 | 0 | 0 | 0 | 60 | 0 | 0 | 0
4_22.5_30_24 | 24 | 0 | 0 | 0 | 60 | 0 | 0 | 0
4_22.5_45_0 | 0 | 0 | 0 | 0 | 45 | 0 | 0 | 0
4_22.5_45_1 | 1 | 0 | 0 | 0 | 45 | 0 | 0 | 0
4_22.5_45_2 | 2 | 0 | 0 | 0 | 45 | 0 | 0 | 0
4_22.5_45_3 | 3 | 0 | 0 | 0 | 45 | 0 | 0 | 0
4_22.5_45_4 | 4 | 0 | 0 | 0 | 45 | 0 | 0 | 0
4_22.5_45_5 | 5 | 0 | 0 | 0 | 45 | 0 | 0 | 0
4_22.5_45_6 | 6 | 8.4218 | 98.006 | 75.506 | 73.8217 | 30.6071 | 92.58 | 29.8797
4_22.5_45_7 | 7 | 18.6735 | 87.1629 | 64.6629 | 59.1314 | 38.2998 | 332.0976 | 61.4999
4_22.5_45_8 | 8 | 28.8196 | 75.5268 | 53.0268 | 44.4819 | 42.4523 | 557.7708 | 77.9853
4_22.5_45_9 | 9 | 38.3937 | 62.1004 | 39.6004 | 29.9828 | 45.8028 | 736.1755 | 88.2434
4_22.5_45_10 | 10 | 46.696 | 45.5705 | 23.0705 | 16.101 | 49.0713 | 852.0125 | 94.8433
4_22.5_45_11 | 11 | 52.6342 | 24.6926 | 2.1926 | 7.7686 | 52.6545 | 897.1868 | 98.6215
4_22.5_45_12 | 12 | 54.85 | 0 | 22.5 | 17.3942 | 56.9552 | 869.5808 | 99.8587
4_22.5_45_13 | 13 | 52.6342 | -24.6926 | 47.1926 | 31.3934 | 62.5751 | 772.9427 | 98.6215
4_22.5_45_14 | 14 | 46.696 | -45.5705 | 68.0705 | 45.9167 | 70.6088 | 616.9481 | 94.8433
4_22.5_45_15 | 15 | 38.3937 | -62.1004 | 84.6004 | 60.5734 | 83.2276 | 417.5702 | 88.2434
4_22.5_45_16 | 16 | 28.8196 | -75.5268 | 98.0268 | 75.2646 | 0 | 198.8472 | 77.9853
4_22.5_45_17 | 17 | 18.6735 | -87.1629 | 109.6629 | 89.9432 | 0 | 0.64218 | 61.4999
4_22.5_45_18 | 18 | 8.4218 | -98.006 | 120.506 | 90.0001 | 0 | -0.00057992 | 29.8797
4_22.5_45_19 | 19 | 0 | 0 | 0 | 45 | 0 | 0 | 0
4_22.5_45_20 | 20 | 0 | 0 | 0 | 45 | 0 | 0 | 0
4_22.5_45_21 | 21 | 0 | 0 | 0 | 45 | 0 | 0 | 0
4_22.5_45_22 | 22 | 0 | 0 | 0 | 45 | 0 | 0 | 0
4_22.5_45_23 | 23 | 0 | 0 | 0 | 45 | 0 | 0 | 0
4_22.5_45_24 | 24 | 0 | 0 | 0 | 45 | 0 | 0 | 0
4_22.5_60_0 | 0 | 0 | 0 | 0 | 30 | 0 | 0 | 0
4_22.5_60_1 | 1 | 0 | 0 | 0 | 30 | 0 | 0 | 0
4_22.5_60_2 | 2 | 0 | 0 | 0 | 30 | 0 | 0 | 0
4_22.5_60_3 | 3 | 0 | 0 | 0 | 30 | 0 | 0 | 0
4_22.5_60_4 | 4 | 0 | 0 | 0 | 30 | 0 | 0 | 0
4_22.5_60_5 | 5 | 0 | 0 | 0 | 30 | 0 | 0 | 0
4_22.5_60_6 | 6 | 8.4218 | 98.006 | 75.506 | 73.2833 | 30.6071 | 95.5745 | 28.2175
4_22.5_60_7 | 7 | 18.6735 | 87.1629 | 64.6629 | 59.257 | 38.2998 | 330.8791 | 60.5906
4_22.5_60_8 | 8 | 28.8196 | 75.5268 | 53.0268 | 45.783 | 42.4523 | 545.1884 | 79.5081
4_22.5_60_9 | 9 | 38.3937 | 62.1004 | 39.6004 | 33.538 | 45.8028 | 708.421 | 92.3459
4_22.5_60_10 | 10 | 46.696 | 45.5705 | 23.0705 | 24.4479 | 49.0713 | 807.2852 | 101.0828
4_22.5_60_11 | 11 | 52.6342 | 24.6926 | 2.1926 | 22.6915 | 52.6545 | 835.4078 | 106.25
4_22.5_60_12 | 12 | 54.85 | 0 | 22.5 | 29.6042 | 56.9552 | 792.2954 | 107.9673
4_22.5_60_13 | 13 | 52.6342 | -24.6926 | 47.1926 | 41.0142 | 62.5751 | 683.2405 | 106.25
4_22.5_60_14 | 14 | 46.696 | -45.5705 | 68.0705 | 54.148 | 70.6088 | 519.3912 | 101.0828
4_22.5_60_15 | 15 | 38.3937 | -62.1004 | 84.6004 | 68.0126 | 83.2276 | 318.2108 | 92.3459
4_22.5_60_16 | 16 | 28.8196 | -75.5268 | 98.0268 | 82.237 | 0 | 105.5987 | 79.5081
4_22.5_60_17 | 17 | 18.6735 | -87.1629 | 109.6629 | 90.0001 | 0 | -0.0011297 | 60.5906
4_22.5_60_18 | 18 | 8.4218 | -98.006 | 120.506 | 90.0001 | 0 | -0.00057992 | 28.2175
4_22.5_60_19 | 19 | 0 | 0 | 0 | 30 | 0 | 0 | 0
4_22.5_60_20 | 20 | 0 | 0 | 0 | 30 | 0 | 0 | 0
4_22.5_60_21 | 21 | 0 | 0 | 0 | 30 | 0 | 0 | 0
4_22.5_60_22 | 22 | 0 | 0 | 0 | 30 | 0 | 0 | 0
4_22.5_60_23 | 23 | 0 | 0 | 0 | 30 | 0 | 0 | 0
4_22.5_60_24 | 24 | 0 | 0 | 0 | 30 | 0 | 0 | 0
5_0.0_90_0 | 0 | 0 | 0 | 0 | 0 | 0 | 0 | 0
5_0.0_90_1 | 1 | 0 | 0 | 0 | 0 | 0 | 0 | 0
5_0.0_90_2 | 2 | 0 | 0 | 0 | 0 | 0 | 0 | 0
5_0.0_90_3 | 3 | 0 | 0 | 0 | 0 | 0 | 0 | 0
5_0.0_90_4 | 4 | 0 | 0 | 0 | 0 | 0 | 0 | 0
5_0.0_90_5 | 5 | 4.7308 | 114.3872 | 114.3872 | 90.0001 | 0 | -0.00017897 | 8.2903
5_0.0_90_6 | 6 | 14.4253 | 104.0031 | 104.0031 | 90.0001 | 0 | -0.0008774 | 49.0202
5_0.0_90_7 | 7 | 24.5673 | 93.6059 | 93.6059 | 90.0001 | 0 | -0.0012027 | 78.6773
5_0.0_90_8 | 8 | 34.8234 | 82.449 | 82.449 | 83.8071 | 79.3024 | 84.5033 | 101.6026
5_0.0_90_9 | 9 | 44.7808 | 69.4095 | 69.4095 | 75.5444 | 70.4863 | 208.6714 | 119.5705
5_0.0_90_10 | 10 | 53.7765 | 52.6635 | 52.6635 | 68.998 | 66.0459 | 310.3582 | 132.7264
5_0.0_90_11 | 11 | 60.5797 | 29.6778 | 29.6778 | 64.7368 | 63.8969 | 376.2594 | 140.8
5_0.0_90_12 | 12 | 63.25 | 0 | 0 | 63.25 | 63.25 | 399.0205 | 143.5255
5_0.0_90_13 | 13 | 60.5797 | -29.6778 | 29.6778 | 64.7368 | 63.8969 | 376.2594 | 140.8
5_0.0_90_14 | 14 | 53.7765 | -52.6635 | 52.6635 | 68.998 | 66.0459 | 310.3582 | 132.7264
5_0.0_90_15 | 15 | 44.7808 | -69.4095 | 69.4095 | 75.5444 | 70.4863 | 208.6714 | 119.5705
5_0.0_90_16 | 16 | 34.8234 | -82.449 | 82.449 | 83.8071 | 79.3024 | 84.5033 | 101.6026
5_0.0_90_17 | 17 | 24.5673 | -93.6059 | 93.6059 | 90.0001 | 0 | -0.0012027 | 78.6773
5_0.0_90_18 | 18 | 14.4253 | -104.0031 | 104.0031 | 90.0001 | 0 | -0.0008774 | 49.0202
5_0.0_90_19 | 19 | 4.7308 | -114.3872 | 114.3872 | 90.0001 | 0 | -0.00017897 | 8.2903
5_0.0_90_20 | 20 | 0 | 0 | 0 | 0 | 0 | 0 | 0
5_0.0_90_21 | 21 | 0 | 0 | 0 | 0 | 0 | 0 | 0
5_0.0_90_22 | 22 | 0 | 0 | 0 | 0 | 0 | 0 | 0
5_0.0_90_23 | 23 | 0 | 0 | 0 | 0 | 0 | 0 | 0
5_0.0_90_24 | 24 | 0 | 0 | 0 | 0 | 0 | 0 | 0
5_0.0_0_0 | 0 | 0 | 0 | 0 | 90 | 0 | 0 | 0
5_0.0_0_1 | 1 | 0 | 0 | 0 | 90 | 0 | 0 | 0
5_0.0_0_2 | 2 | 0 | 0 | 0 | 90 | 0 | 0 | 0
5_0.0_0_3 | 3 | 0 | 0 | 0 | 90 | 0 | 0 | 0
5_0.0_0_4 | 4 | 0 | 0 | 0 | 90 | 0 | 0 | 0
5_0.0_0_5 | 5 | 4.7308 | 114.3872 | 114.3872 | 85.2692 | 0 | 8.4571 | 12.4077
5_0.0_0_6 | 6 | 14.4253 | 104.0031 | 104.0031 | 75.5747 | 0 | 125.234 | 60.828
5_0.0_0_7 | 7 | 24.5673 | 93.6059 | 93.6059 | 65.4327 | 0 | 286.4956 | 83.3795
5_0.0_0_8 | 8 | 34.8234 | 82.449 | 82.449 | 55.1766 | 79.3024 | 447.3234 | 94.7838
5_0.0_0_9 | 9 | 44.7808 | 69.4095 | 69.4095 | 45.2192 | 70.4863 | 588.8228 | 101.147
5_0.0_0_10 | 10 | 53.7765 | 52.6635 | 52.6635 | 36.2235 | 66.0459 | 698.5808 | 104.7805
5_0.0_0_11 | 11 | 60.5797 | 29.6778 | 29.6778 | 29.4203 | 63.8969 | 767.9357 | 106.6773
5_0.0_0_12 | 12 | 63.25 | 0 | 0 | 26.75 | 63.25 | 791.6423 | 107.2687
5_0.0_0_13 | 13 | 60.5797 | -29.6778 | 29.6778 | 29.4203 | 63.8969 | 767.9357 | 106.6773
5_0.0_0_14 | 14 | 53.7765 | -52.6635 | 52.6635 | 36.2235 | 66.0459 | 698.5808 | 104.7805
5_0.0_0_15 | 15 | 44.7808 | -69.4095 | 69.4095 | 45.2192 | 70.4863 | 588.8228 | 101.147
5_0.0_0_16 | 16 | 34.8234 | -82.449 | 82.449 | 55.1766 | 79.3024 | 447.3234 | 94.7838
5_0.0_0_17 | 17 | 24.5673 | -93.6059 | 93.6059 | 65.4327 | 0 | 286.4956 | 83.3795
5_0.0_0_18 | 18 | 14.4253 | -104.0031 | 104.0031 | 75.5747 | 0 | 125.234 | 60.828
5_0.0_0_19 | 19 | 4.7308 | -114.3872 | 114.3872 | 85.2692 | 0 | 8.4571 | 12.4077
5_0.0_0_20 | 20 | 0 | 0 | 0 | 90 | 0 | 0 | 0
5_0.0_0_21 | 21 | 0 | 0 | 0 | 90 | 0 | 0 | 0
5_0.0_0_22 | 22 | 0 | 0 | 0 | 90 | 0 | 0 | 0
5_0.0_0_23 | 23 | 0 | 0 | 0 | 90 | 0 | 0 | 0
5_0.0_0_24 | 24 | 0 | 0 | 0 | 90 | 0 | 0 | 0
5_0.0_15_0 | 0 | 0 | 0 | 0 | 75 | 0 | 0 | 0
5_0.0_15_1 | 1 | 0 | 0 | 0 | 75 | 0 | 0 | 0
5_0.0_15_2 | 2 | 0 | 0 | 0 | 75 | 0 | 0 | 0
5_0.0_15_3 | 3 | 0 | 0 | 0 | 75 | 0 | 0 | 0
5_0.0_15_4 | 4 | 0 | 0 | 0 | 75 | 0 | 0 | 0
5_0.0_15_5 | 5 | 4.7308 | 114.3872 | 114.3872 | 90.0001 | 0 | -0.00017897 | 12.2674
5_0.0_15_6 | 6 | 14.4253 | 104.0031 | 104.0031 | 79.6317 | 0 | 90.4757 | 60.4256
5_0.0_15_7 | 7 | 24.5673 | 93.6059 | 93.6059 | 67.2451 | 0 | 266.5321 | 83.2193
5_0.0_15_8 | 8 | 34.8234 | 82.449 | 82.449 | 54.5839 | 79.3024 | 453.9523 | 95.0162
5_0.0_15_9 | 9 | 44.7808 | 69.4095 | 69.4095 | 41.8406 | 70.4863 | 622.7673 | 101.7747
5_0.0_15_10 | 10 | 53.7765 | 52.6635 | 52.6635 | 29.3092 | 66.0459 | 755.1039 | 105.7327
5_0.0_15_11 | 11 | 60.5797 | 29.6778 | 29.6778 | 17.8583 | 63.8969 | 839.152 | 107.84
5_0.0_15_12 | 12 | 63.25 | 0 | 0 | 11.75 | 63.25 | 867.9418 | 108.5041
5_0.0_15_13 | 13 | 60.5797 | -29.6778 | 29.6778 | 17.8583 | 63.8969 | 839.152 | 107.84
5_0.0_15_14 | 14 | 53.7765 | -52.6635 | 52.6635 | 29.3092 | 66.0459 | 755.1039 | 105.7327
5_0.0_15_15 | 15 | 44.7808 | -69.4095 | 69.4095 | 41.8406 | 70.4863 | 622.7673 | 101.7747
5_0.0_15_16 | 16 | 34.8234 | -82.449 | 82.449 | 54.5839 | 79.3024 | 453.9523 | 95.0162
5_0.0_15_17 | 17 | 24.5673 | -93.6059 | 93.6059 | 67.2451 | 0 | 266.5321 | 83.2193
5_0.0_15_18 | 18 | 14.4253 | -104.0031 | 104.0031 | 79.6317 | 0 | 90.4757 | 60.4256
5_0.0_15_19 | 19 | 4.7308 | -114.3872 | 114.3872 | 90.0001 | 0 | -0.00017897 | 12.2674
5_0.0_15_20 | 20 | 0 | 0 | 0 | 75 | 0 | 0 | 0
5_0.0_15_21 | 21 | 0 | 0 | 0 | 75 | 0 | 0 | 0
5_0.0_15_22 | 22 | 0 | 0 | 0 | 75 | 0 | 0 | 0
5_0.0_15_23 | 23 | 0 | 0 | 0 | 75 | 0 | 0 | 0
5_0.0_15_24 | 24 | 0 | 0 | 0 | 75 | 0 | 0 | 0
5_0.0_30_0 | 0 | 0 | 0 | 0 | 60 | 0 | 0 | 0
5_0.0_30_1 | 1 | 0 | 0 | 0 | 60 | 0 | 0 | 0
5_0.0_30_2 | 2 | 0 | 0 | 0 | 60 | 0 | 0 | 0
5_0.0_30_3 | 3 | 0 | 0 | 0 | 60 | 0 | 0 | 0
5_0.0_30_4 | 4 | 0 | 0 | 0 | 60 | 0 | 0 | 0
5_0.0_30_5 | 5 | 4.7308 | 114.3872 | 114.3872 | 90.0001 | 0 | -0.00017897 | 11.8561
5_0.0_30_6 | 6 | 14.4253 | 104.0031 | 104.0031 | 84.3432 | 0 | 49.5516 | 59.246
5_0.0_30_7 | 7 | 24.5673 | 93.6059 | 93.6059 | 70.6426 | 0 | 228.4049 | 82.7495
5_0.0_30_8 | 8 | 34.8234 | 82.449 | 82.449 | 56.7372 | 79.3024 | 429.6451 | 95.6974
5_0.0_30_9 | 9 | 44.7808 | 69.4095 | 69.4095 | 42.7063 | 70.4863 | 614.2712 | 103.6153
5_0.0_30_10 | 10 | 53.7765 | 52.6635 | 52.6635 | 28.6173 | 66.0459 | 760.1678 | 108.5245
5_0.0_30_11 | 11 | 60.5797 | 29.6778 | 29.6778 | 14.595 | 63.8969 | 853.1815 | 111.2489
5_0.0_30_12 | 12 | 63.25 | 0 | 0 | 3.25 | 63.25 | 885.0926 | 112.1262
5_0.0_30_13 | 13 | 60.5797 | -29.6778 | 29.6778 | 14.595 | 63.8969 | 853.1815 | 111.2489
5_0.0_30_14 | 14 | 53.7765 | -52.6635 | 52.6635 | 28.6173 | 66.0459 | 760.1678 | 108.5245
5_0.0_30_15 | 15 | 44.7808 | -69.4095 | 69.4095 | 42.7063 | 70.4863 | 614.2712 | 103.6153
5_0.0_30_16 | 16 | 34.8234 | -82.449 | 82.449 | 56.7372 | 79.3024 | 429.6451 | 95.6974
5_0.0_30_17 | 17 | 24.5673 | -93.6059 | 93.6059 | 70.6426 | 0 | 228.4049 | 82.7495
5_0.0_30_18 | 18 | 14.4253 | -104.0031 | 104.0031 | 84.3432 | 0 | 49.5516 | 59.246
5_0.0_30_19 | 19 | 4.7308 | -114.3872 | 114.3872 | 90.0001 | 0 | -0.00017897 | 11.8561
5_0.0_30_20 | 20 | 0 | 0 | 0 | 60 | 0 | 0 | 0
5_0.0_30_21 | 21 | 0 | 0 | 0 | 60 | 0 | 0 | 0
5_0.0_30_22 | 22 | 0 | 0 | 0 | 60 | 0 | 0 | 0
5_0.0_30_23 | 23 | 0 | 0 | 0 | 60 | 0 | 0 | 0
5_0.0_30_24 | 24 | 0 | 0 | 0 | 60 | 0 | 0 | 0
5_0.0_45_0 | 0 | 0 | 0 | 0 | 45 | 0 | 0 | 0
5_0.0_45_1 | 1 | 0 | 0 | 0 | 45 | 0 | 0 | 0
5_0.0_45_2 | 2 | 0 | 0 | 0 | 45 | 0 | 0 | 0
5_0.0_45_3 | 3 | 0 | 0 | 0 | 45 | 0 | 0 | 0
5_0.0_45_4 | 4 | 0 | 0 | 0 | 45 | 0 | 0 | 0
5_0.0_45_5 | 5 | 4.7308 | 114.3872 | 114.3872 | 90.0001 | 0 | -0.00017897 | 11.2018
5_0.0_45_6 | 6 | 14.4253 | 104.0031 | 104.0031 | 89.4015 | 0 | 5.2507 | 57.3696
5_0.0_45_7 | 7 | 24.5673 | 93.6059 | 93.6059 | 75.3128 | 0 | 174.7123 | 82.0023
5_0.0_45_8 | 8 | 34.8234 | 82.449 | 82.449 | 61.3099 | 79.3024 | 376.0583 | 96.781
5_0.0_45_9 | 9 | 44.7808 | 69.4095 | 69.4095 | 47.5771 | 70.4863 | 563.9136 | 106.5431
5_0.0_45_10 | 10 | 53.7765 | 52.6635 | 52.6635 | 34.5266 | 66.0459 | 713.4276 | 112.9656
5_0.0_45_11 | 11 | 60.5797 | 29.6778 | 29.6778 | 23.4086 | 63.8969 | 809.0681 | 116.6716
5_0.0_45_12 | 12 | 63.25 | 0 | 0 | 18.25 | 63.25 | 841.9257 | 117.8881
5_0.0_45_13 | 13 | 60.5797 | -29.6778 | 29.6778 | 23.4086 | 63.8969 | 809.0681 | 116.6716
5_0.0_45_14 | 14 | 53.7765 | -52.6635 | 52.6635 | 34.5266 | 66.0459 | 713.4276 | 112.9656
5_0.0_45_15 | 15 | 44.7808 | -69.4095 | 69.4095 | 47.5771 | 70.4863 | 563.9136 | 106.5431
5_0.0_45_16 | 16 | 34.8234 | -82.449 | 82.449 | 61.3099 | 79.3024 | 376.0583 | 96.781
5_0.0_45_17 | 17 | 24.5673 | -93.6059 | 93.6059 | 75.3128 | 0 | 174.7123 | 82.0023
5_0.0_45_18 | 18 | 14.4253 | -104.0031 | 104.0031 | 89.4015 | 0 | 5.2507 | 57.3696
5_0.0_45_19 | 19 | 4.7308 | -114.3872 | 114.3872 | 90.0001 | 0 | -0.00017897 | 11.2018
5_0.0_45_20 | 20 | 0 | 0 | 0 | 45 | 0 | 0 | 0
5_0.0_45_21 | 21 | 0 | 0 | 0 | 45 | 0 | 0 | 0
5_0.0_45_22 | 22 | 0 | 0 | 0 | 45 | 0 | 0 | 0
5_0.0_45_23 | 23 | 0 | 0 | 0 | 45 | 0 | 0 | 0
5_0.0_45_24 | 24 | 0 | 0 | 0 | 45 | 0 | 0 | 0
5_0.0_60_0 | 0 | 0 | 0 | 0 | 30 | 0 | 0 | 0
5_0.0_60_1 | 1 | 0 | 0 | 0 | 30 | 0 | 0 | 0
5_0.0_60_2 | 2 | 0 | 0 | 0 | 30 | 0 | 0 | 0
5_0.0_60_3 | 3 | 0 | 0 | 0 | 30 | 0 | 0 | 0
5_0.0_60_4 | 4 | 0 | 0 | 0 | 30 | 0 | 0 | 0
5_0.0_60_5 | 5 | 4.7308 | 114.3872 | 114.3872 | 90.0001 | 0 | -0.00017897 | 10.349
5_0.0_60_6 | 6 | 14.4253 | 104.0031 | 104.0031 | 90.0001 | 0 | -0.0008774 | 54.9241
5_0.0_60_7 | 7 | 24.5673 | 93.6059 | 93.6059 | 80.8892 | 0 | 109.1133 | 81.0284
5_0.0_60_8 | 8 | 34.8234 | 82.449 | 82.449 | 67.7315 | 79.3024 | 296.8437 | 98.1932
5_0.0_60_9 | 9 | 44.7808 | 69.4095 | 69.4095 | 55.3624 | 70.4863 | 475.1261 | 110.3587
5_0.0_60_10 | 10 | 53.7765 | 52.6635 | 52.6635 | 44.4598 | 66.0459 | 618.0685 | 118.7534
5_0.0_60_11 | 11 | 60.5797 | 29.6778 | 29.6778 | 36.3782 | 63.8969 | 709.8181 | 123.7387
5_0.0_60_12 | 12 | 63.25 | 0 | 0 | 33.25 | 63.25 | 741.3831 | 125.3971
5_0.0_60_13 | 13 | 60.5797 | -29.6778 | 29.6778 | 36.3782 | 63.8969 | 709.8181 | 123.7387
5_0.0_60_14 | 14 | 53.7765 | -52.6635 | 52.6635 | 44.4598 | 66.0459 | 618.0685 | 118.7534
5_0.0_60_15 | 15 | 44.7808 | -69.4095 | 69.4095 | 55.3624 | 70.4863 | 475.1261 | 110.3587
5_0.0_60_16 | 16 | 34.8234 | -82.449 | 82.449 | 67.7315 | 79.3024 | 296.8437 | 98.1932
5_0.0_60_17 | 17 | 24.5673 | -93.6059 | 93.6059 | 80.8892 | 0 | 109.1133 | 81.0284
5_0.0_60_18 | 18 | 14.4253 | -104.0031 | 104.0031 | 90.0001 | 0 | -0.0008774 | 54.9241
5_0.0_60_19 | 19 | 4.7308 | -114.3872 | 114.3872 | 90.0001 | 0 | -0.00017897 | 10.349
5_0.0_60_20 | 20 | 0 | 0 | 0 | 30 | 0 | 0 | 0
5_0.0_60_21 | 21 | 0 | 0 | 0 | 30 | 0 | 0 | 0
5_0.0_60_22 | 22 | 0 | 0 | 0 | 30 | 0 | 0 | 0
5_0.0_60_23 | 23 | 0 | 0 | 0 | 30 | 0 | 0 | 0
5_0.0_60_24 | 24 | 0 | 0 | 0 | 30 | 0 | 0 | 0
5_-22.5_90_0 | 0 | 0 | 0 | 0 | 0 | 0 | 0 | 0
5_-22.5_90_1 | 1 | 0 | 0 | 0 | 0 | 0 | 0 | 0
5_-22.5_90_2 | 2 | 0 | 0 | 0 | 0 | 0 | 0 | 0
5_-22.5_90_3 | 3 | 0 | 0 | 0 | 0 | 0 | 0 | 0
5_-22.5_90_4 | 4 | 0 | 0 | 0 | 0 | 0 | 0 | 0
5_-22.5_90_5 | 5 | 4.7308 | 114.3872 | 136.8872 | 90.0001 | 0 | -0.00017897 | 8.2903
5_-22.5_90_6 | 6 | 14.4253 | 104.0031 | 126.5031 | 90.0001 | 0 | -0.0008774 | 49.0202
5_-22.5_90_7 | 7 | 24.5673 | 93.6059 | 116.1059 | 90.0001 | 0 | -0.0012027 | 78.6773
5_-22.5_90_8 | 8 | 34.8234 | 82.449 | 104.949 | 90.0001 | 0 | -0.0013672 | 101.6026
5_-22.5_90_9 | 9 | 44.7808 | 69.4095 | 91.9095 | 90.0001 | 0 | -0.001459 | 119.5705
5_-22.5_90_10 | 10 | 53.7765 | 52.6635 | 75.1635 | 81.2968 | 79.3765 | 131.0329 | 132.7264
5_-22.5_90_11 | 11 | 60.5797 | 29.6778 | 52.1778 | 72.4693 | 70.9239 | 265.5627 | 140.8
5_-22.5_90_12 | 12 | 63.25 | 0 | 22.5 | 65.428 | 65.0298 | 368.6469 | 143.5255
5_-22.5_90_13 | 13 | 60.5797 | -29.6778 | 7.1778 | 60.8326 | 60.7722 | 429.674 | 140.8
5_-22.5_90_14 | 14 | 53.7765 | -52.6635 | 30.1635 | 59.2748 | 57.6526 | 442.4343 | 132.7264
5_-22.5_90_15 | 15 | 44.7808 | -69.4095 | 46.9095 | 60.9937 | 55.4565 | 405.3455 | 119.5705
5_-22.5_90_16 | 16 | 34.8234 | -82.449 | 59.949 | 65.7266 | 54.2503 | 322.0232 | 101.6026
5_-22.5_90_17 | 17 | 24.5673 | -93.6059 | 71.1059 | 72.872 | 54.688 | 202.9406 | 78.6773
5_-22.5_90_18 | 18 | 14.4253 | -104.0031 | 81.5031 | 81.7729 | 60.1263 | 71.9364 | 49.0202
5_-22.5_90_19 | 19 | 4.7308 | -114.3872 | 91.8872 | 90.0001 | 0 | -0.00017897 | 8.2903
5_-22.5_90_20 | 20 | 0 | 0 | 0 | 0 | 0 | 0 | 0
5_-22.5_90_21 | 21 | 0 | 0 | 0 | 0 | 0 | 0 | 0
5_-22.5_90_22 | 22 | 0 | 0 | 0 | 0 | 0 | 0 | 0
5_-22.5_90_23 | 23 | 0 | 0 | 0 | 0 | 0 | 0 | 0
5_-22.5_90_24 | 24 | 0 | 0 | 0 | 0 | 0 | 0 | 0
5_-22.5_0_0 | 0 | 0 | 0 | 0 | 90 | 0 | 0 | 0
5_-22.5_0_1 | 1 | 0 | 0 | 0 | 90 | 0 | 0 | 0
5_-22.5_0_2 | 2 | 0 | 0 | 0 | 90 | 0 | 0 | 0
5_-22.5_0_3 | 3 | 0 | 0 | 0 | 90 | 0 | 0 | 0
5_-22.5_0_4 | 4 | 0 | 0 | 0 | 90 | 0 | 0 | 0
5_-22.5_0_5 | 5 | 4.7308 | 114.3872 | 136.8872 | 85.2692 | 0 | 8.4571 | 12.4077
5_-22.5_0_6 | 6 | 14.4253 | 104.0031 | 126.5031 | 75.5747 | 0 | 125.234 | 60.828
5_-22.5_0_7 | 7 | 24.5673 | 93.6059 | 116.1059 | 65.4327 | 0 | 286.4956 | 83.3795
5_-22.5_0_8 | 8 | 34.8234 | 82.449 | 104.949 | 55.1766 | 0 | 447.3234 | 94.7838
5_-22.5_0_9 | 9 | 44.7808 | 69.4095 | 91.9095 | 45.2192 | 0 | 588.8228 | 101.147
5_-22.5_0_10 | 10 | 53.7765 | 52.6635 | 75.1635 | 36.2235 | 79.3765 | 698.5808 | 104.7805
5_-22.5_0_11 | 11 | 60.5797 | 29.6778 | 52.1778 | 29.4203 | 70.9239 | 767.9357 | 106.6773
5_-22.5_0_12 | 12 | 63.25 | 0 | 22.5 | 26.75 | 65.0298 | 791.6423 | 107.2687
5_-22.5_0_13 | 13 | 60.5797 | -29.6778 | 7.1778 | 29.4203 | 60.7722 | 767.9357 | 106.6773
5_-22.5_0_14 | 14 | 53.7765 | -52.6635 | 30.1635 | 36.2235 | 57.6526 | 698.5808 | 104.7805
5_-22.5_0_15 | 15 | 44.7808 | -69.4095 | 46.9095 | 45.2192 | 55.4565 | 588.8228 | 101.147
5_-22.5_0_16 | 16 | 34.8234 | -82.449 | 59.949 | 55.1766 | 54.2503 | 447.3234 | 94.7838
5_-22.5_0_17 | 17 | 24.5673 | -93.6059 | 71.1059 | 65.4327 | 54.688 | 286.4956 | 83.3795
5_-22.5_0_18 | 18 | 14.4253 | -104.0031 | 81.5031 | 75.5747 | 60.1263 | 125.234 | 60.828
5_-22.5_0_19 | 19 | 4.7308 | -114.3872 | 91.8872 | 85.2692 | 0 | 8.4571 | 12.4077
5_-22.5_0_20 | 20 | 0 | 0 | 0 | 90 | 0 | 0 | 0
5_-22.5_0_21 | 21 | 0 | 0 | 0 | 90 | 0 | 0 | 0
5_-22.5_0_22 | 22 | 0 | 0 | 0 | 90 | 0 | 0 | 0
5_-22.5_0_23 | 23 | 0 | 0 | 0 | 90 | 0 | 0 | 0
5_-22.5_0_24 | 24 | 0 | 0 | 0 | 90 | 0 | 0 | 0
5_-22.5_15_0 | 0 | 0 | 0 | 0 | 75 | 0 | 0 | 0
5_-22.5_15_1 | 1 | 0 | 0 | 0 | 75 | 0 | 0 | 0
5_-22.5_15_2 | 2 | 0 | 0 | 0 | 75 | 0 | 0 | 0
5_-22.5_15_3 | 3 | 0 | 0 | 0 | 75 | 0 | 0 | 0
5_-22.5_15_4 | 4 | 0 | 0 | 0 | 75 | 0 | 0 | 0
5_-22.5_15_5 | 5 | 4.7308 | 114.3872 | 136.8872 | 90.0001 | 0 | -0.00017897 | 12.2674
5_-22.5_15_6 | 6 | 14.4253 | 104.0031 | 126.5031 | 84.7489 | 0 | 46.0082 | 60.4256
5_-22.5_15_7 | 7 | 24.5673 | 93.6059 | 116.1059 | 72.6615 | 0 | 205.3589 | 83.2193
5_-22.5_15_8 | 8 | 34.8234 | 82.449 | 104.949 | 60.2127 | 0 | 389.148 | 95.0162
5_-22.5_15_9 | 9 | 44.7808 | 69.4095 | 91.9095 | 47.6023 | 0 | 563.642 | 101.7747
5_-22.5_15_10 | 10 | 53.7765 | 52.6635 | 75.1635 | 35.0757 | 79.3765 | 708.6911 | 105.7327
5_-22.5_15_11 | 11 | 60.5797 | 29.6778 | 52.1778 | 23.173 | 70.9239 | 810.5016 | 107.84
5_-22.5_15_12 | 12 | 63.25 | 0 | 22.5 | 14.0279 | 65.0298 | 860.0805 | 108.5041
5_-22.5_15_13 | 13 | 60.5797 | -29.6778 | 7.1778 | 14.6478 | 60.7722 | 852.9768 | 107.84
5_-22.5_15_14 | 14 | 53.7765 | -52.6635 | 30.1635 | 24.2913 | 57.6526 | 789.2877 | 105.7327
5_-22.5_15_15 | 15 | 44.7808 | -69.4095 | 46.9095 | 36.303 | 55.4565 | 673.6703 | 101.7747
5_-22.5_15_16 | 16 | 34.8234 | -82.449 | 59.949 | 48.8534 | 54.2503 | 515.427 | 95.0162
5_-22.5_15_17 | 17 | 24.5673 | -93.6059 | 71.1059 | 61.457 | 54.688 | 329.2583 | 83.2193
5_-22.5_15_18 | 18 | 14.4253 | -104.0031 | 81.5031 | 73.8791 | 60.1263 | 139.5853 | 60.4256
5_-22.5_15_19 | 19 | 4.7308 | -114.3872 | 91.8872 | 85.9188 | 0 | 7.2979 | 12.2674
5_-22.5_15_20 | 20 | 0 | 0 | 0 | 75 | 0 | 0 | 0
5_-22.5_15_21 | 21 | 0 | 0 | 0 | 75 | 0 | 0 | 0
5_-22.5_15_22 | 22 | 0 | 0 | 0 | 75 | 0 | 0 | 0
5_-22.5_15_23 | 23 | 0 | 0 | 0 | 75 | 0 | 0 | 0
5_-22.5_15_24 | 24 | 0 | 0 | 0 | 75 | 0 | 0 | 0
5_-22.5_30_0 | 0 | 0 | 0 | 0 | 60 | 0 | 0 | 0
5_-22.5_30_1 | 1 | 0 | 0 | 0 | 60 | 0 | 0 | 0
5_-22.5_30_2 | 2 | 0 | 0 | 0 | 60 | 0 | 0 | 0
5_-22.5_30_3 | 3 | 0 | 0 | 0 | 60 | 0 | 0 | 0
5_-22.5_30_4 | 4 | 0 | 0 | 0 | 60 | 0 | 0 | 0
5_-22.5_30_5 | 5 | 4.7308 | 114.3872 | 136.8872 | 90.0001 | 0 | -0.00017897 | 11.8561
5_-22.5_30_6 | 6 | 14.4253 | 104.0031 | 126.5031 | 90.0001 | 0 | -0.0008774 | 59.246
5_-22.5_30_7 | 7 | 24.5673 | 93.6059 | 116.1059 | 80.7953 | 0 | 110.2273 | 82.7495
5_-22.5_30_8 | 8 | 34.8234 | 82.449 | 104.949 | 67.1288 | 0 | 304.4527 | 95.6974
5_-22.5_30_9 | 9 | 44.7808 | 69.4095 | 91.9095 | 53.259 | 0 | 500.05 | 103.6153
5_-22.5_30_10 | 10 | 53.7765 | 52.6635 | 75.1635 | 39.2587 | 79.3765 | 670.5052 | 108.5245
5_-22.5_30_11 | 11 | 60.5797 | 29.6778 | 52.1778 | 25.1833 | 70.9239 | 797.8332 | 111.2489
5_-22.5_30_12 | 12 | 63.25 | 0 | 22.5 | 11.1095 | 65.0298 | 869.9058 | 112.1262
5_-22.5_30_13 | 13 | 60.5797 | -29.6778 | 7.1778 | 3.6025 | 60.7722 | 879.8889 | 111.2489
5_-22.5_30_14 | 14 | 53.7765 | -52.6635 | 30.1635 | 17.4271 | 57.6526 | 826.2059 | 108.5245
5_-22.5_30_15 | 15 | 44.7808 | -69.4095 | 46.9095 | 31.5178 | 55.4565 | 712.6083 | 103.6153
5_-22.5_30_16 | 16 | 34.8234 | -82.449 | 59.949 | 45.5659 | 54.2503 | 548.4051 | 95.6974
5_-22.5_30_17 | 17 | 24.5673 | -93.6059 | 71.1059 | 59.515 | 54.688 | 349.5827 | 82.7495
5_-22.5_30_18 | 18 | 14.4253 | -104.0031 | 81.5031 | 73.3042 | 60.1263 | 144.424 | 59.246
5_-22.5_30_19 | 19 | 4.7308 | -114.3872 | 91.8872 | 86.8463 | 0 | 5.6414 | 11.8561
5_-22.5_30_20 | 20 | 0 | 0 | 0 | 60 | 0 | 0 | 0
5_-22.5_30_21 | 21 | 0 | 0 | 0 | 60 | 0 | 0 | 0
5_-22.5_30_22 | 22 | 0 | 0 | 0 | 60 | 0 | 0 | 0
5_-22.5_30_23 | 23 | 0 | 0 | 0 | 60 | 0 | 0 | 0
5_-22.5_30_24 | 24 | 0 | 0 | 0 | 60 | 0 | 0 | 0
5_-22.5_45_0 | 0 | 0 | 0 | 0 | 45 | 0 | 0 | 0
5_-22.5_45_1 | 1 | 0 | 0 | 0 | 45 | 0 | 0 | 0
5_-22.5_45_2 | 2 | 0 | 0 | 0 | 45 | 0 | 0 | 0
5_-22.5_45_3 | 3 | 0 | 0 | 0 | 45 | 0 | 0 | 0
5_-22.5_45_4 | 4 | 0 | 0 | 0 | 45 | 0 | 0 | 0
5_-22.5_45_5 | 5 | 4.7308 | 114.3872 | 136.8872 | 90.0001 | 0 | -0.00017897 | 11.2018
5_-22.5_45_6 | 6 | 14.4253 | 104.0031 | 126.5031 | 90.0001 | 0 | -0.0008774 | 57.3696
5_-22.5_45_7 | 7 | 24.5673 | 93.6059 | 116.1059 | 89.3694 | 0 | 7.584 | 82.0023
5_-22.5_45_8 | 8 | 34.8234 | 82.449 | 104.949 | 75.2825 | 0 | 199.0095 | 96.781
5_-22.5_45_9 | 9 | 44.7808 | 69.4095 | 91.9095 | 61.2258 | 0 | 402.3804 | 106.5431
5_-22.5_45_10 | 10 | 53.7765 | 52.6635 | 75.1635 | 47.3567 | 79.3765 | 586.6255 | 112.9656
5_-22.5_45_11 | 11 | 60.5797 | 29.6778 | 52.1778 | 34.0129 | 70.9239 | 730.7937 | 116.6716
5_-22.5_45_12 | 12 | 63.25 | 0 | 22.5 | 22.2603 | 65.0298 | 820.4483 | 117.8881
5_-22.5_45_13 | 13 | 60.5797 | -29.6778 | 7.1778 | 16.1502 | 60.7722 | 846.838 | 116.6716
5_-22.5_45_14 | 14 | 53.7765 | -52.6635 | 30.1635 | 21.2968 | 57.6526 | 806.8195 | 112.9656
5_-22.5_45_15 | 15 | 44.7808 | -69.4095 | 46.9095 | 32.758 | 55.4565 | 702.9832 | 106.5431
5_-22.5_45_16 | 16 | 34.8234 | -82.449 | 59.949 | 46.0144 | 54.2503 | 544.0102 | 96.781
5_-22.5_45_17 | 17 | 24.5673 | -93.6059 | 71.1059 | 59.852 | 54.688 | 346.0836 | 82.0023
5_-22.5_45_18 | 18 | 14.4253 | -104.0031 | 81.5031 | 73.8986 | 60.1263 | 139.4205 | 57.3696
5_-22.5_45_19 | 19 | 4.7308 | -114.3872 | 91.8872 | 87.9879 | 0 | 3.6004 | 11.2018
5_-22.5_45_20 | 20 | 0 | 0 | 0 | 45 | 0 | 0 | 0
5_-22.5_45_21 | 21 | 0 | 0 | 0 | 45 | 0 | 0 | 0
5_-22.5_45_22 | 22 | 0 | 0 | 0 | 45 | 0 | 0 | 0
5_-22.5_45_23 | 23 | 0 | 0 | 0 | 45 | 0 | 0 | 0
5_-22.5_45_24 | 24 | 0 | 0 | 0 | 45 | 0 | 0 | 0
5_-22.5_60_0 | 0 | 0 | 0 | 0 | 30 | 0 | 0 | 0
5_-22.5_60_1 | 1 | 0 | 0 | 0 | 30 | 0 | 0 | 0
5_-22.5_60_2 | 2 | 0 | 0 | 0 | 30 | 0 | 0 | 0
5_-22.5_60_3 | 3 | 0 | 0 | 0 | 30 | 0 | 0 | 0
5_-22.5_60_4 | 4 | 0 | 0 | 0 | 30 | 0 | 0 | 0
5_-22.5_60_5 | 5 | 4.7308 | 114.3872 | 136.8872 | 90.0001 | 0 | -0.00017897 | 10.349
5_-22.5_60_6 | 6 | 14.4253 | 104.0031 | 126.5031 | 90.0001 | 0 | -0.0008774 | 54.9241
5_-22.5_60_7 | 7 | 24.5673 | 93.6059 | 116.1059 | 90.0001 | 0 | -0.0012027 | 81.0284
5_-22.5_60_8 | 8 | 34.8234 | 82.449 | 104.949 | 84.138 | 0 | 80.0042 | 98.1932
5_-22.5_60_9 | 9 | 44.7808 | 69.4095 | 91.9095 | 70.6271 | 0 | 277.2892 | 110.3587
5_-22.5_60_10 | 10 | 53.7765 | 52.6635 | 75.1635 | 57.6966 | 79.3765 | 462.7683 | 118.7534
5_-22.5_60_11 | 11 | 60.5797 | 29.6778 | 52.1778 | 45.8626 | 70.9239 | 613.9519 | 123.7387
5_-22.5_60_12 | 12 | 63.25 | 0 | 22.5 | 36.2335 | 65.0298 | 715.0787 | 125.3971
5_-22.5_60_13 | 13 | 60.5797 | -29.6778 | 7.1778 | 30.9531 | 60.7722 | 756.0765 | 123.7387
5_-22.5_60_14 | 14 | 53.7765 | -52.6635 | 30.1635 | 32.2391 | 57.6526 | 732.4497 | 118.7534
5_-22.5_60_15 | 15 | 44.7808 | -69.4095 | 46.9095 | 39.4536 | 55.4565 | 645.4509 | 110.3587
5_-22.5_60_16 | 16 | 34.8234 | -82.449 | 59.949 | 50.0933 | 54.2503 | 502.542 | 98.1932
5_-22.5_60_17 | 17 | 24.5673 | -93.6059 | 71.1059 | 62.4236 | 54.688 | 318.9995 | 81.0284
5_-22.5_60_18 | 18 | 14.4253 | -104.0031 | 81.5031 | 75.6122 | 60.1263 | 124.9157 | 54.9241
5_-22.5_60_19 | 19 | 4.7308 | -114.3872 | 91.8872 | 89.2657 | 0 | 1.3141 | 10.349
5_-22.5_60_20 | 20 | 0 | 0 | 0 | 30 | 0 | 0 | 0
5_-22.5_60_21 | 21 | 0 | 0 | 0 | 30 | 0 | 0 | 0
5_-22.5_60_22 | 22 | 0 | 0 | 0 | 30 | 0 | 0 | 0
5_-22.5_60_23 | 23 | 0 | 0 | 0 | 30 | 0 | 0 | 0
5_-22.5_60_24 | 24 | 0 | 0 | 0 | 30 | 0 | 0 | 0
5_-45.0_90_0 | 0 | 0 | 0 | 0 | 0 | 0 | 0 | 0
5_-45.0_90_1 | 1 | 0 | 0 | 0 | 0 | 0 | 0 | 0
5_-45.0_90_2 | 2 | 0 | 0 | 0 | 0 | 0 | 0 | 0
5_-45.0_90_3 | 3 | 0 | 0 | 0 | 0 | 0 | 0 | 0
5_-45.0_90_4 | 4 | 0 | 0 | 0 | 0 | 0 | 0 | 0
5_-45.0_90_5 | 5 | 4.7308 | 114.3872 | 159.3872 | 90.0001 | 0 | -0.00017897 | 8.2903
5_-45.0_90_6 | 6 | 14.4253 | 104.0031 | 149.0031 | 90.0001 | 0 | -0.0008774 | 49.0202
5_-45.0_90_7 | 7 | 24.5673 | 93.6059 | 138.6059 | 90.0001 | 0 | -0.0012027 | 78.6773
5_-45.0_90_8 | 8 | 34.8234 | 82.449 | 127.449 | 90.0001 | 0 | -0.0013672 | 101.6026
5_-45.0_90_9 | 9 | 44.7808 | 69.4095 | 114.4095 | 90.0001 | 0 | -0.001459 | 119.5705
5_-45.0_90_10 | 10 | 53.7765 | 52.6635 | 97.6635 | 90.0001 | 0 | -0.0015114 | 132.7264
5_-45.0_90_11 | 11 | 60.5797 | 29.6778 | 74.6778 | 82.5419 | 81.5243 | 114.4365 | 140.8
5_-45.0_90_12 | 12 | 63.25 | 0 | 45 | 71.4418 | 70.3834 | 282.1501 | 143.5255
5_-45.0_90_13 | 13 | 60.5797 | -29.6778 | 15.3222 | 61.7219 | 61.4586 | 417.6747 | 140.8
5_-45.0_90_14 | 14 | 53.7765 | -52.6635 | 7.6635 | 54.1505 | 54.0212 | 507.1537 | 132.7264
5_-45.0_90_15 | 15 | 44.7808 | -69.4095 | 24.4095 | 49.7322 | 47.4602 | 540.3095 | 119.5705
5_-45.0_90_16 | 16 | 34.8234 | -82.449 | 37.449 | 49.3285 | 41.2253 | 510.518 | 101.6026
5_-45.0_90_17 | 17 | 24.5673 | -93.6059 | 48.6059 | 53.0315 | 34.658 | 414.4004 | 78.6773
5_-45.0_90_18 | 18 | 14.4253 | -104.0031 | 59.0031 | 60.0823 | 26.5412 | 250.7295 | 49.0202
5_-45.0_90_19 | 19 | 4.7308 | -114.3872 | 69.3872 | 69.4606 | 13.2282 | 35.9775 | 8.2903
5_-45.0_90_20 | 20 | 0 | 0 | 0 | 0 | 0 | 0 | 0
5_-45.0_90_21 | 21 | 0 | 0 | 0 | 0 | 0 | 0 | 0
5_-45.0_90_22 | 22 | 0 | 0 | 0 | 0 | 0 | 0 | 0
5_-45.0_90_23 | 23 | 0 | 0 | 0 | 0 | 0 | 0 | 0
5_-45.0_90_24 | 24 | 0 | 0 | 0 | 0 | 0 | 0 | 0
5_-45.0_0_0 | 0 | 0 | 0 | 0 | 90 | 0 | 0 | 0
5_-45.0_0_1 | 1 | 0 | 0 | 0 | 90 | 0 | 0 | 0
5_-45.0_0_2 | 2 | 0 | 0 | 0 | 90 | 0 | 0 | 0
5_-45.0_0_3 | 3 | 0 | 0 | 0 | 90 | 0 | 0 | 0
5_-45.0_0_4 | 4 | 0 | 0 | 0 | 90 | 0 | 0 | 0
5_-45.0_0_5 | 5 | 4.7308 | 114.3872 | 159.3872 | 85.2692 | 0 | 8.4571 | 12.4077
5_-45.0_0_6 | 6 | 14.4253 | 104.0031 | 149.0031 | 75.5747 | 0 | 125.234 | 60.828
5_-45.0_0_7 | 7 | 24.5673 | 93.6059 | 138.6059 | 65.4327 | 0 | 286.4956 | 83.3795
5_-45.0_0_8 | 8 | 34.8234 | 82.449 | 127.449 | 55.1766 | 0 | 447.3234 | 94.7838
5_-45.0_0_9 | 9 | 44.7808 | 69.4095 | 114.4095 | 45.2192 | 0 | 588.8228 | 101.147
5_-45.0_0_10 | 10 | 53.7765 | 52.6635 | 97.6635 | 36.2235 | 0 | 698.5808 | 104.7805
5_-45.0_0_11 | 11 | 60.5797 | 29.6778 | 74.6778 | 29.4203 | 81.5243 | 767.9357 | 106.6773
5_-45.0_0_12 | 12 | 63.25 | 0 | 45 | 26.75 | 70.3834 | 791.6423 | 107.2687
5_-45.0_0_13 | 13 | 60.5797 | -29.6778 | 15.3222 | 29.4203 | 61.4586 | 767.9357 | 106.6773
5_-45.0_0_14 | 14 | 53.7765 | -52.6635 | 7.6635 | 36.2235 | 54.0212 | 698.5808 | 104.7805
5_-45.0_0_15 | 15 | 44.7808 | -69.4095 | 24.4095 | 45.2192 | 47.4602 | 588.8228 | 101.147
5_-45.0_0_16 | 16 | 34.8234 | -82.449 | 37.449 | 55.1766 | 41.2253 | 447.3234 | 94.7838
5_-45.0_0_17 | 17 | 24.5673 | -93.6059 | 48.6059 | 65.4327 | 34.658 | 286.4956 | 83.3795
5_-45.0_0_18 | 18 | 14.4253 | -104.0031 | 59.0031 | 75.5747 | 26.5412 | 125.234 | 60.828
5_-45.0_0_19 | 19 | 4.7308 | -114.3872 | 69.3872 | 85.2692 | 13.2282 | 8.4571 | 12.4077
5_-45.0_0_20 | 20 | 0 | 0 | 0 | 90 | 0 | 0 | 0
5_-45.0_0_21 | 21 | 0 | 0 | 0 | 90 | 0 | 0 | 0
5_-45.0_0_22 | 22 | 0 | 0 | 0 | 90 | 0 | 0 | 0
5_-45.0_0_23 | 23 | 0 | 0 | 0 | 90 | 0 | 0 | 0
5_-45.0_0_24 | 24 | 0 | 0 | 0 | 90 | 0 | 0 | 0
5_-45.0_15_0 | 0 | 0 | 0 | 0 | 75 | 0 | 0 | 0
5_-45.0_15_1 | 1 | 0 | 0 | 0 | 75 | 0 | 0 | 0
5_-45.0_15_2 | 2 | 0 | 0 | 0 | 75 | 0 | 0 | 0
5_-45.0_15_3 | 3 | 0 | 0 | 0 | 75 | 0 | 0 | 0
5_-45.0_15_4 | 4 | 0 | 0 | 0 | 75 | 0 | 0 | 0
5_-45.0_15_5 | 5 | 4.7308 | 114.3872 | 159.3872 | 90.0001 | 0 | -0.00017897 | 12.2674
5_-45.0_15_6 | 6 | 14.4253 | 104.0031 | 149.0031 | 88.5236 | 0 | 12.9523 | 60.4256
5_-45.0_15_7 | 7 | 24.5673 | 93.6059 | 138.6059 | 76.9965 | 0 | 155.0518 | 83.2193
5_-45.0_15_8 | 8 | 34.8234 | 82.449 | 127.449 | 65.0139 | 0 | 330.8798 | 95.0162
5_-45.0_15_9 | 9 | 44.7808 | 69.4095 | 114.4095 | 52.8089 | 0 | 505.2958 | 101.7747
5_-45.0_15_10 | 10 | 53.7765 | 52.6635 | 97.6635 | 40.6385 | 0 | 657.1152 | 105.7327
5_-45.0_15_11 | 11 | 60.5797 | 29.6778 | 74.6778 | 28.9604 | 81.5243 | 771.3873 | 107.84
5_-45.0_15_12 | 12 | 63.25 | 0 | 45 | 19.1042 | 70.3834 | 837.6935 | 108.5041
5_-45.0_15_13 | 13 | 60.5797 | -29.6778 | 15.3222 | 15.4257 | 61.4586 | 849.8711 | 107.84
5_-45.0_15_14 | 14 | 53.7765 | -52.6635 | 7.6635 | 21.4387 | 54.0212 | 806.0383 | 105.7327
5_-45.0_15_15 | 15 | 44.7808 | -69.4095 | 24.4095 | 32.0392 | 47.4602 | 708.6016 | 101.7747
5_-45.0_15_16 | 16 | 34.8234 | -82.449 | 37.449 | 43.9234 | 41.2253 | 564.213 | 95.0162
5_-45.0_15_17 | 17 | 24.5673 | -93.6059 | 48.6059 | 56.1347 | 34.658 | 383.9882 | 83.2193
5_-45.0_15_18 | 18 | 14.4253 | -104.0031 | 59.0031 | 68.3019 | 26.5412 | 185.8604 | 60.4256
5_-45.0_15_19 | 19 | 4.7308 | -114.3872 | 69.3872 | 80.1848 | 13.2282 | 17.4806 | 12.2674
5_-45.0_15_20 | 20 | 0 | 0 | 0 | 75 | 0 | 0 | 0
5_-45.0_15_21 | 21 | 0 | 0 | 0 | 75 | 0 | 0 | 0
5_-45.0_15_22 | 22 | 0 | 0 | 0 | 75 | 0 | 0 | 0
5_-45.0_15_23 | 23 | 0 | 0 | 0 | 75 | 0 | 0 | 0
5_-45.0_15_24 | 24 | 0 | 0 | 0 | 75 | 0 | 0 | 0
5_-45.0_30_0 | 0 | 0 | 0 | 0 | 60 | 0 | 0 | 0
5_-45.0_30_1 | 1 | 0 | 0 | 0 | 60 | 0 | 0 | 0
5_-45.0_30_2 | 2 | 0 | 0 | 0 | 60 | 0 | 0 | 0
5_-45.0_30_3 | 3 | 0 | 0 | 0 | 60 | 0 | 0 | 0
5_-45.0_30_4 | 4 | 0 | 0 | 0 | 60 | 0 | 0 | 0
5_-45.0_30_5 | 5 | 4.7308 | 114.3872 | 159.3872 | 90.0001 | 0 | -0.00017897 | 11.8561
5_-45.0_30_6 | 6 | 14.4253 | 104.0031 | 149.0031 | 90.0001 | 0 | -0.0008774 | 59.246
5_-45.0_30_7 | 7 | 24.5673 | 93.6059 | 138.6059 | 88.9156 | 0 | 13.0415 | 82.7495
5_-45.0_30_8 | 8 | 34.8234 | 82.449 | 127.449 | 75.8205 | 0 | 191.8873 | 95.6974
5_-45.0_30_9 | 9 | 44.7808 | 69.4095 | 114.4095 | 62.3959 | 0 | 387.3338 | 103.6153
5_-45.0_30_10 | 10 | 53.7765 | 52.6635 | 97.6635 | 48.7584 | 0 | 570.8683 | 108.5245
5_-45.0_30_11 | 11 | 60.5797 | 29.6778 | 74.6778 | 34.9909 | 81.5243 | 722.2701 | 111.2489
5_-45.0_30_12 | 12 | 63.25 | 0 | 45 | 21.1758 | 70.3834 | 826.6574 | 112.1262
5_-45.0_30_13 | 13 | 60.5797 | -29.6778 | 15.3222 | 7.5986 | 61.4586 | 873.8892 | 111.2489
5_-45.0_30_14 | 14 | 53.7765 | -52.6635 | 7.6635 | 7.49 | 54.0212 | 858.5656 | 108.5245
5_-45.0_30_15 | 15 | 44.7808 | -69.4095 | 24.4095 | 21.0599 | 47.4602 | 780.0903 | 103.6153
5_-45.0_30_16 | 16 | 34.8234 | -82.449 | 37.449 | 34.8748 | 41.2253 | 642.6525 | 95.6974
5_-45.0_30_17 | 17 | 24.5673 | -93.6059 | 48.6059 | 48.6431 | 34.658 | 455.3127 | 82.7495
5_-45.0_30_18 | 18 | 14.4253 | -104.0031 | 59.0031 | 62.282 | 26.5412 | 233.8206 | 59.246
5_-45.0_30_19 | 19 | 4.7308 | -114.3872 | 69.3872 | 75.7088 | 13.2282 | 25.3128 | 11.8561
5_-45.0_30_20 | 20 | 0 | 0 | 0 | 60 | 0 | 0 | 0
5_-45.0_30_21 | 21 | 0 | 0 | 0 | 60 | 0 | 0 | 0
5_-45.0_30_22 | 22 | 0 | 0 | 0 | 60 | 0 | 0 | 0
5_-45.0_30_23 | 23 | 0 | 0 | 0 | 60 | 0 | 0 | 0
5_-45.0_30_24 | 24 | 0 | 0 | 0 | 60 | 0 | 0 | 0
5_-45.0_45_0 | 0 | 0 | 0 | 0 | 45 | 0 | 0 | 0
5_-45.0_45_1 | 1 | 0 | 0 | 0 | 45 | 0 | 0 | 0
5_-45.0_45_2 | 2 | 0 | 0 | 0 | 45 | 0 | 0 | 0
5_-45.0_45_3 | 3 | 0 | 0 | 0 | 45 | 0 | 0 | 0
5_-45.0_45_4 | 4 | 0 | 0 | 0 | 45 | 0 | 0 | 0
5_-45.0_45_5 | 5 | 4.7308 | 114.3872 | 159.3872 | 90.0001 | 0 | -0.00017897 | 11.2018
5_-45.0_45_6 | 6 | 14.4253 | 104.0031 | 149.0031 | 90.0001 | 0 | -0.0008774 | 57.3696
5_-45.0_45_7 | 7 | 24.5673 | 93.6059 | 138.6059 | 90.0001 | 0 | -0.0012027 | 82.0023
5_-45.0_45_8 | 8 | 34.8234 | 82.449 | 127.449 | 87.0863 | 0 | 39.818 | 96.781
5_-45.0_45_9 | 9 | 44.7808 | 69.4095 | 114.4095 | 73.1021 | 0 | 242.9755 | 106.5431
5_-45.0_45_10 | 10 | 53.7765 | 52.6635 | 97.6635 | 59.0218 | 0 | 445.7176 | 112.9656
5_-45.0_45_11 | 11 | 60.5797 | 29.6778 | 74.6778 | 44.9518 | 81.5243 | 623.9314 | 116.6716
5_-45.0_45_12 | 12 | 63.25 | 0 | 45 | 31.0763 | 70.3834 | 759.2859 | 117.8881
5_-45.0_45_13 | 13 | 60.5797 | -29.6778 | 15.3222 | 18.0268 | 61.4586 | 838.3531 | 116.6716
5_-45.0_45_14 | 14 | 53.7765 | -52.6635 | 7.6635 | 10.0818 | 54.0212 | 852.5831 | 112.9656
5_-45.0_45_15 | 15 | 44.7808 | -69.4095 | 24.4095 | 17.2288 | 47.4602 | 798.4171 | 106.5431
5_-45.0_45_16 | 16 | 34.8234 | -82.449 | 37.449 | 30.1596 | 41.2253 | 677.2962 | 96.781
5_-45.0_45_17 | 17 | 24.5673 | -93.6059 | 48.6059 | 44.0095 | 34.658 | 495.6083 | 82.0023
5_-45.0_45_18 | 18 | 14.4253 | -104.0031 | 59.0031 | 58.0738 | 26.5412 | 265.8464 | 57.3696
5_-45.0_45_19 | 19 | 4.7308 | -114.3872 | 69.3872 | 72.1571 | 13.2282 | 31.42 | 11.2018
5_-45.0_45_20 | 20 | 0 | 0 | 0 | 45 | 0 | 0 | 0
5_-45.0_45_21 | 21 | 0 | 0 | 0 | 45 | 0 | 0 | 0
5_-45.0_45_22 | 22 | 0 | 0 | 0 | 45 | 0 | 0 | 0
5_-45.0_45_23 | 23 | 0 | 0 | 0 | 45 | 0 | 0 | 0
5_-45.0_45_24 | 24 | 0 | 0 | 0 | 45 | 0 | 0 | 0
5_-45.0_60_0 | 0 | 0 | 0 | 0 | 30 | 0 | 0 | 0
5_-45.0_60_1 | 1 | 0 | 0 | 0 | 30 | 0 | 0 | 0
5_-45.0_60_2 | 2 | 0 | 0 | 0 | 30 | 0 | 0 | 0
5_-45.0_60_3 | 3 | 0 | 0 | 0 | 30 | 0 | 0 | 0
5_-45.0_60_4 | 4 | 0 | 0 | 0 | 30 | 0 | 0 | 0
5_-45.0_60_5 | 5 | 4.7308 | 114.3872 | 159.3872 | 90.0001 | 0 | -0.00017897 | 10.349
5_-45.0_60_6 | 6 | 14.4253 | 104.0031 | 149.0031 | 90.0001 | 0 | -0.0008774 | 54.9241
5_-45.0_60_7 | 7 | 24.5673 | 93.6059 | 138.6059 | 90.0001 | 0 | -0.0012027 | 81.0284
5_-45.0_60_8 | 8 | 34.8234 | 82.449 | 127.449 | 90.0001 | 0 | -0.0013672 | 98.1932
5_-45.0_60_9 | 9 | 44.7808 | 69.4095 | 114.4095 | 84.3665 | 0 | 82.0589 | 110.3587
5_-45.0_60_10 | 10 | 53.7765 | 52.6635 | 97.6635 | 70.4206 | 0 | 290.192 | 118.7534
5_-45.0_60_11 | 11 | 60.5797 | 29.6778 | 74.6778 | 56.7748 | 81.5243 | 483.0728 | 123.7387
5_-45.0_60_12 | 12 | 63.25 | 0 | 45 | 43.7704 | 70.3834 | 640.1703 | 125.3971
5_-45.0_60_13 | 13 | 60.5797 | -29.6778 | 15.3222 | 32.2421 | 61.4586 | 745.6847 | 123.7387
5_-45.0_60_14 | 14 | 53.7765 | -52.6635 | 7.6635 | 24.4179 | 54.0212 | 788.4984 | 118.7534
5_-45.0_60_15 | 15 | 44.7808 | -69.4095 | 24.4095 | 24.2219 | 47.4602 | 762.3331 | 110.3587
5_-45.0_60_16 | 16 | 34.8234 | -82.449 | 37.449 | 31.7958 | 41.2253 | 665.7833 | 98.1932
5_-45.0_60_17 | 17 | 24.5673 | -93.6059 | 48.6059 | 43.2235 | 34.658 | 502.1291 | 81.0284
5_-45.0_60_18 | 18 | 14.4253 | -104.0031 | 59.0031 | 56.1864 | 26.5412 | 279.7551 | 54.9241
5_-45.0_60_19 | 19 | 4.7308 | -114.3872 | 69.3872 | 69.8131 | 13.2282 | 35.386 | 10.349
5_-45.0_60_20 | 20 | 0 | 0 | 0 | 30 | 0 | 0 | 0
5_-45.0_60_21 | 21 | 0 | 0 | 0 | 30 | 0 | 0 | 0
5_-45.0_60_22 | 22 | 0 | 0 | 0 | 30 | 0 | 0 | 0
5_-45.0_60_23 | 23 | 0 | 0 | 0 | 30 | 0 | 0 | 0
5_-45.0_60_24 | 24 | 0 | 0 | 0 | 30 | 0 | 0 | 0
5_-67.5_90_0 | 0 | 0 | 0 | 0 | 0 | 0 | 0 | 0
5_-67.5_90_1 | 1 | 0 | 0 | 0 | 0 | 0 | 0 | 0
5_-67.5_90_2 | 2 | 0 | 0 | 0 | 0 | 0 | 0 | 0
5_-67.5_90_3 | 3 | 0 | 0 | 0 | 0 | 0 | 0 | 0
5_-67.5_90_4 | 4 | 0 | 0 | 0 | 0 | 0 | 0 | 0
5_-67.5_90_5 | 5 | 4.7308 | 114.3872 | 178.1128 | 90.0001 | 0 | -0.00017897 | 8.2903
5_-67.5_90_6 | 6 | 14.4253 | 104.0031 | 171.5031 | 90.0001 | 0 | -0.0008774 | 49.0202
5_-67.5_90_7 | 7 | 24.5673 | 93.6059 | 161.1059 | 90.0001 | 0 | -0.0012027 | 78.6773
5_-67.5_90_8 | 8 | 34.8234 | 82.449 | 149.949 | 90.0001 | 0 | -0.0013672 | 101.6026
5_-67.5_90_9 | 9 | 44.7808 | 69.4095 | 136.9095 | 90.0001 | 0 | -0.001459 | 119.5705
5_-67.5_90_10 | 10 | 53.7765 | 52.6635 | 120.1635 | 90.0001 | 0 | -0.0015114 | 132.7264
5_-67.5_90_11 | 11 | 60.5797 | 29.6778 | 97.1778 | 90.0001 | 0 | -0.0015387 | 140.8
5_-67.5_90_12 | 12 | 63.25 | 0 | 67.5 | 80.0816 | 79.0824 | 152.6986 | 143.5255
5_-67.5_90_13 | 13 | 60.5797 | -29.6778 | 37.8222 | 67.1688 | 65.9887 | 342.0881 | 140.8
5_-67.5_90_14 | 14 | 53.7765 | -52.6635 | 14.8365 | 55.1636 | 54.6978 | 494.6636 | 132.7264
5_-67.5_90_15 | 15 | 44.7808 | -69.4095 | 1.9095 | 44.8128 | 44.7967 | 593.0162 | 119.5705
5_-67.5_90_16 | 16 | 34.8234 | -82.449 | 14.949 | 37.5207 | 35.7535 | 621.291 | 101.6026
5_-67.5_90_17 | 17 | 24.5673 | -93.6059 | 26.1059 | 35.245 | 26.9797 | 562.7716 | 78.6773
5_-67.5_90_18 | 18 | 14.4253 | -104.0031 | 36.5031 | 38.8782 | 17.7449 | 391.3513 | 49.0202
5_-67.5_90_19 | 19 | 4.7308 | -114.3872 | 46.8872 | 47.0696 | 6.9042 | 69.8431 | 8.2903
5_-67.5_90_20 | 20 | 0 | 0 | 0 | 0 | 0 | 0 | 0
5_-67.5_90_21 | 21 | 0 | 0 | 0 | 0 | 0 | 0 | 0
5_-67.5_90_22 | 22 | 0 | 0 | 0 | 0 | 0 | 0 | 0
5_-67.5_90_23 | 23 | 0 | 0 | 0 | 0 | 0 | 0 | 0
5_-67.5_90_24 | 24 | 0 | 0 | 0 | 0 | 0 | 0 | 0
5_-67.5_0_0 | 0 | 0 | 0 | 0 | 90 | 0 | 0 | 0
5_-67.5_0_1 | 1 | 0 | 0 | 0 | 90 | 0 | 0 | 0
5_-67.5_0_2 | 2 | 0 | 0 | 0 | 90 | 0 | 0 | 0
5_-67.5_0_3 | 3 | 0 | 0 | 0 | 90 | 0 | 0 | 0
5_-67.5_0_4 | 4 | 0 | 0 | 0 | 90 | 0 | 0 | 0
5_-67.5_0_5 | 5 | 4.7308 | 114.3872 | 178.1128 | 85.2692 | 0 | 8.4571 | 12.4077
5_-67.5_0_6 | 6 | 14.4253 | 104.0031 | 171.5031 | 75.5747 | 0 | 125.234 | 60.828
5_-67.5_0_7 | 7 | 24.5673 | 93.6059 | 161.1059 | 65.4327 | 0 | 286.4956 | 83.3795
5_-67.5_0_8 | 8 | 34.8234 | 82.449 | 149.949 | 55.1766 | 0 | 447.3234 | 94.7838
5_-67.5_0_9 | 9 | 44.7808 | 69.4095 | 136.9095 | 45.2192 | 0 | 588.8228 | 101.147
5_-67.5_0_10 | 10 | 53.7765 | 52.6635 | 120.1635 | 36.2235 | 0 | 698.5808 | 104.7805
5_-67.5_0_11 | 11 | 60.5797 | 29.6778 | 97.1778 | 29.4203 | 0 | 767.9357 | 106.6773
5_-67.5_0_12 | 12 | 63.25 | 0 | 67.5 | 26.75 | 79.0824 | 791.6423 | 107.2687
5_-67.5_0_13 | 13 | 60.5797 | -29.6778 | 37.8222 | 29.4203 | 65.9887 | 767.9357 | 106.6773
5_-67.5_0_14 | 14 | 53.7765 | -52.6635 | 14.8365 | 36.2235 | 54.6978 | 698.5808 | 104.7805
5_-67.5_0_15 | 15 | 44.7808 | -69.4095 | 1.9095 | 45.2192 | 44.7967 | 588.8228 | 101.147
5_-67.5_0_16 | 16 | 34.8234 | -82.449 | 14.949 | 55.1766 | 35.7535 | 447.3234 | 94.7838
5_-67.5_0_17 | 17 | 24.5673 | -93.6059 | 26.1059 | 65.4327 | 26.9797 | 286.4956 | 83.3795
5_-67.5_0_18 | 18 | 14.4253 | -104.0031 | 36.5031 | 75.5747 | 17.7449 | 125.234 | 60.828
5_-67.5_0_19 | 19 | 4.7308 | -114.3872 | 46.8872 | 85.2692 | 6.9042 | 8.4571 | 12.4077
5_-67.5_0_20 | 20 | 0 | 0 | 0 | 90 | 0 | 0 | 0
5_-67.5_0_21 | 21 | 0 | 0 | 0 | 90 | 0 | 0 | 0
5_-67.5_0_22 | 22 | 0 | 0 | 0 | 90 | 0 | 0 | 0
5_-67.5_0_23 | 23 | 0 | 0 | 0 | 90 | 0 | 0 | 0
5_-67.5_0_24 | 24 | 0 | 0 | 0 | 90 | 0 | 0 | 0
5_-67.5_15_0 | 0 | 0 | 0 | 0 | 75 | 0 | 0 | 0
5_-67.5_15_1 | 1 | 0 | 0 | 0 | 75 | 0 | 0 | 0
5_-67.5_15_2 | 2 | 0 | 0 | 0 | 75 | 0 | 0 | 0
5_-67.5_15_3 | 3 | 0 | 0 | 0 | 75 | 0 | 0 | 0
5_-67.5_15_4 | 4 | 0 | 0 | 0 | 75 | 0 | 0 | 0
5_-67.5_15_5 | 5 | 4.7308 | 114.3872 | 178.1128 | 90.0001 | 0 | -0.00017897 | 12.2674
5_-67.5_15_6 | 6 | 14.4253 | 104.0031 | 171.5031 | 90.0001 | 0 | -0.0008774 | 60.4256
5_-67.5_15_7 | 7 | 24.5673 | 93.6059 | 161.1059 | 79.695 | 0 | 123.2697 | 83.2193
5_-67.5_15_8 | 8 | 34.8234 | 82.449 | 149.949 | 68.4273 | 0 | 288.0187 | 95.0162
5_-67.5_15_9 | 9 | 44.7808 | 69.4095 | 136.9095 | 56.8909 | 0 | 456.6113 | 101.7747
5_-67.5_15_10 | 10 | 53.7765 | 52.6635 | 120.1635 | 45.3818 | 0 | 608.2282 | 105.7327
5_-67.5_15_11 | 11 | 60.5797 | 29.6778 | 97.1778 | 34.3634 | 0 | 727.7638 | 107.84
5_-67.5_15_12 | 12 | 63.25 | 0 | 67.5 | 24.8881 | 79.0824 | 804.189 | 108.5041
5_-67.5_15_13 | 13 | 60.5797 | -29.6778 | 37.8222 | 19.6463 | 65.9887 | 830.3079 | 107.84
5_-67.5_15_14 | 14 | 53.7765 | -52.6635 | 14.8365 | 22.0165 | 54.6978 | 802.8056 | 105.7327
5_-67.5_15_15 | 15 | 44.7808 | -69.4095 | 1.9095 | 30.2308 | 44.7967 | 722.2431 | 101.7747
5_-67.5_15_16 | 16 | 34.8234 | -82.449 | 14.949 | 40.8111 | 35.7535 | 592.8832 | 95.0162
5_-67.5_15_17 | 17 | 24.5673 | -93.6059 | 26.1059 | 52.1955 | 26.9797 | 422.3895 | 83.2193
5_-67.5_15_18 | 18 | 14.4253 | -104.0031 | 36.5031 | 63.7611 | 17.7449 | 222.256 | 60.4256
5_-67.5_15_19 | 19 | 4.7308 | -114.3872 | 46.8872 | 75.1703 | 6.9042 | 26.2457 | 12.2674
5_-67.5_15_20 | 20 | 0 | 0 | 0 | 75 | 0 | 0 | 0
5_-67.5_15_21 | 21 | 0 | 0 | 0 | 75 | 0 | 0 | 0
5_-67.5_15_22 | 22 | 0 | 0 | 0 | 75 | 0 | 0 | 0
5_-67.5_15_23 | 23 | 0 | 0 | 0 | 75 | 0 | 0 | 0
5_-67.5_15_24 | 24 | 0 | 0 | 0 | 75 | 0 | 0 | 0
5_-67.5_30_0 | 0 | 0 | 0 | 0 | 60 | 0 | 0 | 0
5_-67.5_30_1 | 1 | 0 | 0 | 0 | 60 | 0 | 0 | 0
5_-67.5_30_2 | 2 | 0 | 0 | 0 | 60 | 0 | 0 | 0
5_-67.5_30_3 | 3 | 0 | 0 | 0 | 60 | 0 | 0 | 0
5_-67.5_30_4 | 4 | 0 | 0 | 0 | 60 | 0 | 0 | 0
5_-67.5_30_5 | 5 | 4.7308 | 114.3872 | 178.1128 | 90.0001 | 0 | -0.00017897 | 11.8561
5_-67.5_30_6 | 6 | 14.4253 | 104.0031 | 171.5031 | 90.0001 | 0 | -0.0008774 | 59.246
5_-67.5_30_7 | 7 | 24.5673 | 93.6059 | 161.1059 | 90.0001 | 0 | -0.0012027 | 82.7495
5_-67.5_30_8 | 8 | 34.8234 | 82.449 | 149.949 | 81.9951 | 0 | 109.086 | 95.6974
5_-67.5_30_9 | 9 | 44.7808 | 69.4095 | 136.9095 | 69.4608 | 0 | 293.2825 | 103.6153
5_-67.5_30_10 | 10 | 53.7765 | 52.6635 | 120.1635 | 56.621 | 0 | 476.4259 | 108.5245
5_-67.5_30_11 | 11 | 60.5797 | 29.6778 | 97.1778 | 43.643 | 0 | 637.996 | 111.2489
5_-67.5_30_12 | 12 | 63.25 | 0 | 67.5 | 30.7434 | 79.0824 | 761.9316 | 112.1262
5_-67.5_30_13 | 13 | 60.5797 | -29.6778 | 37.8222 | 18.495 | 65.9887 | 836.0959 | 111.2489
5_-67.5_30_14 | 14 | 53.7765 | -52.6635 | 14.8365 | 10.1805 | 54.6978 | 852.3205 | 108.5245
5_-67.5_30_15 | 15 | 44.7808 | -69.4095 | 1.9095 | 15.2622 | 44.7967 | 806.4436 | 103.6153
5_-67.5_30_16 | 16 | 34.8234 | -82.449 | 14.949 | 26.9871 | 35.7535 | 698.039 | 95.6974
5_-67.5_30_17 | 17 | 24.5673 | -93.6059 | 26.1059 | 39.7891 | 26.9797 | 529.4982 | 82.7495
5_-67.5_30_18 | 18 | 14.4253 | -104.0031 | 36.5031 | 52.7724 | 17.7449 | 304.1315 | 59.246
5_-67.5_30_19 | 19 | 4.7308 | -114.3872 | 46.8872 | 65.6708 | 6.9042 | 42.2456 | 11.8561
5_-67.5_30_20 | 20 | 0 | 0 | 0 | 60 | 0 | 0 | 0
5_-67.5_30_21 | 21 | 0 | 0 | 0 | 60 | 0 | 0 | 0
5_-67.5_30_22 | 22 | 0 | 0 | 0 | 60 | 0 | 0 | 0
5_-67.5_30_23 | 23 | 0 | 0 | 0 | 60 | 0 | 0 | 0
5_-67.5_30_24 | 24 | 0 | 0 | 0 | 60 | 0 | 0 | 0
5_-67.5_45_0 | 0 | 0 | 0 | 0 | 45 | 0 | 0 | 0
5_-67.5_45_1 | 1 | 0 | 0 | 0 | 45 | 0 | 0 | 0
5_-67.5_45_2 | 2 | 0 | 0 | 0 | 45 | 0 | 0 | 0
5_-67.5_45_3 | 3 | 0 | 0 | 0 | 45 | 0 | 0 | 0
5_-67.5_45_4 | 4 | 0 | 0 | 0 | 45 | 0 | 0 | 0
5_-67.5_45_5 | 5 | 4.7308 | 114.3872 | 178.1128 | 90.0001 | 0 | -0.00017897 | 11.2018
5_-67.5_45_6 | 6 | 14.4253 | 104.0031 | 171.5031 | 90.0001 | 0 | -0.0008774 | 57.3696
5_-67.5_45_7 | 7 | 24.5673 | 93.6059 | 161.1059 | 90.0001 | 0 | -0.0012027 | 82.0023
5_-67.5_45_8 | 8 | 34.8234 | 82.449 | 149.949 | 90.0001 | 0 | -0.0013672 | 96.781
5_-67.5_45_9 | 9 | 44.7808 | 69.4095 | 136.9095 | 82.4408 | 0 | 109.967 | 106.5431
5_-67.5_45_10 | 10 | 53.7765 | 52.6635 | 120.1635 | 68.8706 | 0 | 312.1559 | 112.9656
5_-67.5_45_11 | 11 | 60.5797 | 29.6778 | 97.1778 | 55.074 | 0 | 504.7499 | 116.6716
5_-67.5_45_12 | 12 | 63.25 | 0 | 67.5 | 41.1293 | 79.0824 | 667.7498 | 117.8881
5_-67.5_45_13 | 13 | 60.5797 | -29.6778 | 37.8222 | 27.0905 | 65.9887 | 784.9054 | 116.6716
5_-67.5_45_14 | 14 | 53.7765 | -52.6635 | 14.8365 | 13.0026 | 54.6978 | 843.7512 | 112.9656
5_-67.5_45_15 | 15 | 44.7808 | -69.4095 | 1.9095 | 1.3704 | 44.7967 | 835.6864 | 106.5431
5_-67.5_45_16 | 16 | 34.8234 | -82.449 | 14.949 | 15.286 | 35.7535 | 755.6245 | 96.781
5_-67.5_45_17 | 17 | 24.5673 | -93.6059 | 26.1059 | 29.3694 | 26.9797 | 600.5225 | 82.0023
5_-67.5_45_18 | 18 | 14.4253 | -104.0031 | 36.5031 | 43.396 | 17.7449 | 365.281 | 57.3696
5_-67.5_45_19 | 19 | 4.7308 | -114.3872 | 46.8872 | 57.3208 | 6.9042 | 55.3666 | 11.2018
5_-67.5_45_20 | 20 | 0 | 0 | 0 | 45 | 0 | 0 | 0
5_-67.5_45_21 | 21 | 0 | 0 | 0 | 45 | 0 | 0 | 0
5_-67.5_45_22 | 22 | 0 | 0 | 0 | 45 | 0 | 0 | 0
5_-67.5_45_23 | 23 | 0 | 0 | 0 | 45 | 0 | 0 | 0
5_-67.5_45_24 | 24 | 0 | 0 | 0 | 45 | 0 | 0 | 0
5_-67.5_60_0 | 0 | 0 | 0 | 0 | 30 | 0 | 0 | 0
5_-67.5_60_1 | 1 | 0 | 0 | 0 | 30 | 0 | 0 | 0
5_-67.5_60_2 | 2 | 0 | 0 | 0 | 30 | 0 | 0 | 0
5_-67.5_60_3 | 3 | 0 | 0 | 0 | 30 | 0 | 0 | 0
5_-67.5_60_4 | 4 | 0 | 0 | 0 | 30 | 0 | 0 | 0
5_-67.5_60_5 | 5 | 4.7308 | 114.3872 | 178.1128 | 90.0001 | 0 | -0.00017897 | 10.349
5_-67.5_60_6 | 6 | 14.4253 | 104.0031 | 171.5031 | 90.0001 | 0 | -0.0008774 | 54.9241
5_-67.5_60_7 | 7 | 24.5673 | 93.6059 | 161.1059 | 90.0001 | 0 | -0.0012027 | 81.0284
5_-67.5_60_8 | 8 | 34.8234 | 82.449 | 149.949 | 90.0001 | 0 | -0.0013672 | 98.1932
5_-67.5_60_9 | 9 | 44.7808 | 69.4095 | 136.9095 | 90.0001 | 0 | -0.001459 | 110.3587
5_-67.5_60_10 | 10 | 53.7765 | 52.6635 | 120.1635 | 81.5925 | 0 | 126.613 | 118.7534
5_-67.5_60_11 | 11 | 60.5797 | 29.6778 | 97.1778 | 67.5197 | 0 | 337.1058 | 123.7387
5_-67.5_60_12 | 12 | 63.25 | 0 | 67.5 | 53.4404 | 79.0824 | 528.062 | 125.3971
5_-67.5_60_13 | 13 | 60.5797 | -29.6778 | 37.8222 | 39.5065 | 65.9887 | 680.2249 | 123.7387
5_-67.5_60_14 | 14 | 53.7765 | -52.6635 | 14.8365 | 26.0954 | 54.6978 | 777.6816 | 118.7534
5_-67.5_60_15 | 15 | 44.7808 | -69.4095 | 1.9095 | 14.8573 | 44.7967 | 807.9785 | 110.3587
5_-67.5_60_16 | 16 | 34.8234 | -82.449 | 14.949 | 13.4932 | 35.7535 | 761.7155 | 98.1932
5_-67.5_60_17 | 17 | 24.5673 | -93.6059 | 26.1059 | 23.7721 | 26.9797 | 630.6223 | 81.0284
5_-67.5_60_18 | 18 | 14.4253 | -104.0031 | 36.5031 | 36.9896 | 17.7449 | 401.5372 | 54.9241
5_-67.5_60_19 | 19 | 4.7308 | -114.3872 | 46.8872 | 50.8691 | 6.9042 | 64.7145 | 10.349
5_-67.5_60_20 | 20 | 0 | 0 | 0 | 30 | 0 | 0 | 0
5_-67.5_60_21 | 21 | 0 | 0 | 0 | 30 | 0 | 0 | 0
5_-67.5_60_22 | 22 | 0 | 0 | 0 | 30 | 0 | 0 | 0
5_-67.5_60_23 | 23 | 0 | 0 | 0 | 30 | 0 | 0 | 0
5_-67.5_60_24 | 24 | 0 | 0 | 0 | 30 | 0 | 0 | 0
5_-90.0_90_0 | 0 | 0 | 0 | 0 | 0 | 0 | 0 | 0
5_-90.0_90_1 | 1 | 0 | 0 | 0 | 0 | 0 | 0 | 0
5_-90.0_90_2 | 2 | 0 | 0 | 0 | 0 | 0 | 0 | 0
5_-90.0_90_3 | 3 | 0 | 0 | 0 | 0 | 0 | 0 | 0
5_-90.0_90_4 | 4 | 0 | 0 | 0 | 0 | 0 | 0 | 0
5_-90.0_90_5 | 5 | 4.7308 | 114.3872 | 155.6128 | 90.0001 | 0 | -0.00017897 | 8.2903
5_-90.0_90_6 | 6 | 14.4253 | 104.0031 | 165.9969 | 90.0001 | 0 | -0.0008774 | 49.0202
5_-90.0_90_7 | 7 | 24.5673 | 93.6059 | 176.3941 | 90.0001 | 0 | -0.0012027 | 78.6773
5_-90.0_90_8 | 8 | 34.8234 | 82.449 | 172.449 | 90.0001 | 0 | -0.0013672 | 101.6026
5_-90.0_90_9 | 9 | 44.7808 | 69.4095 | 159.4095 | 90.0001 | 0 | -0.001459 | 119.5705
5_-90.0_90_10 | 10 | 53.7765 | 52.6635 | 142.6635 | 90.0001 | 0 | -0.0015114 | 132.7264
5_-90.0_90_11 | 11 | 60.5797 | 29.6778 | 119.6778 | 90.0001 | 0 | -0.0015387 | 140.8
5_-90.0_90_12 | 12 | 63.25 | 0 | 90 | 90 | 90 | 5.4306e-14 | 143.5255
5_-90.0_90_13 | 13 | 60.5797 | -29.6778 | 60.3222 | 75.9239 | 74.3993 | 214.4218 | 140.8
5_-90.0_90_14 | 14 | 53.7765 | -52.6635 | 37.3365 | 61.9757 | 59.7827 | 406.8654 | 132.7264
5_-90.0_90_15 | 15 | 44.7808 | -69.4095 | 20.5905 | 48.3589 | 46.671 | 555.4416 | 119.5705
5_-90.0_90_16 | 16 | 34.8234 | -82.449 | 7.551 | 35.5313 | 35.0576 | 637.4781 | 101.6026
5_-90.0_90_17 | 17 | 24.5673 | -93.6059 | 3.6059 | 24.8142 | 24.6102 | 625.4658 | 78.6773
5_-90.0_90_18 | 18 | 14.4253 | -104.0031 | 14.0031 | 20 | 14.8479 | 472.3935 | 49.0202
5_-90.0_90_19 | 19 | 4.7308 | -114.3872 | 24.3872 | 24.8142 | 5.1918 | 93.0757 | 8.2903
5_-90.0_90_20 | 20 | 0 | 0 | 0 | 0 | 0 | 0 | 0
5_-90.0_90_21 | 21 | 0 | 0 | 0 | 0 | 0 | 0 | 0
5_-90.0_90_22 | 22 | 0 | 0 | 0 | 0 | 0 | 0 | 0
5_-90.0_90_23 | 23 | 0 | 0 | 0 | 0 | 0 | 0 | 0
5_-90.0_90_24 | 24 | 0 | 0 | 0 | 0 | 0 | 0 | 0
5_-90.0_0_0 | 0 | 0 | 0 | 0 | 90 | 0 | 0 | 0
5_-90.0_0_1 | 1 | 0 | 0 | 0 | 90 | 0 | 0 | 0
5_-90.0_0_2 | 2 | 0 | 0 | 0 | 90 | 0 | 0 | 0
5_-90.0_0_3 | 3 | 0 | 0 | 0 | 90 | 0 | 0 | 0
5_-90.0_0_4 | 4 | 0 | 0 | 0 | 90 | 0 | 0 | 0
5_-90.0_0_5 | 5 | 4.7308 | 114.3872 | 155.6128 | 85.2692 | 0 | 8.4571 | 12.4077
5_-90.0_0_6 | 6 | 14.4253 | 104.0031 | 165.9969 | 75.5747 | 0 | 125.234 | 60.828
5_-90.0_0_7 | 7 | 24.5673 | 93.6059 | 176.3941 | 65.4327 | 0 | 286.4956 | 83.3795
5_-90.0_0_8 | 8 | 34.8234 | 82.449 | 172.449 | 55.1766 | 0 | 447.3234 | 94.7838
5_-90.0_0_9 | 9 | 44.7808 | 69.4095 | 159.4095 | 45.2192 | 0 | 588.8228 | 101.147
5_-90.0_0_10 | 10 | 53.7765 | 52.6635 | 142.6635 | 36.2235 | 0 | 698.5808 | 104.7805
5_-90.0_0_11 | 11 | 60.5797 | 29.6778 | 119.6778 | 29.4203 | 0 | 767.9357 | 106.6773
5_-90.0_0_12 | 12 | 63.25 | 0 | 90 | 26.75 | 90 | 791.6423 | 107.2687
5_-90.0_0_13 | 13 | 60.5797 | -29.6778 | 60.3222 | 29.4203 | 74.3993 | 767.9357 | 106.6773
5_-90.0_0_14 | 14 | 53.7765 | -52.6635 | 37.3365 | 36.2235 | 59.7827 | 698.5808 | 104.7805
5_-90.0_0_15 | 15 | 44.7808 | -69.4095 | 20.5905 | 45.2192 | 46.671 | 588.8228 | 101.147
5_-90.0_0_16 | 16 | 34.8234 | -82.449 | 7.551 | 55.1766 | 35.0576 | 447.3234 | 94.7838
5_-90.0_0_17 | 17 | 24.5673 | -93.6059 | 3.6059 | 65.4327 | 24.6102 | 286.4956 | 83.3795
5_-90.0_0_18 | 18 | 14.4253 | -104.0031 | 14.0031 | 75.5747 | 14.8479 | 125.234 | 60.828
5_-90.0_0_19 | 19 | 4.7308 | -114.3872 | 24.3872 | 85.2692 | 5.1918 | 8.4571 | 12.4077
5_-90.0_0_20 | 20 | 0 | 0 | 0 | 90 | 0 | 0 | 0
5_-90.0_0_21 | 21 | 0 | 0 | 0 | 90 | 0 | 0 | 0
5_-90.0_0_22 | 22 | 0 | 0 | 0 | 90 | 0 | 0 | 0
5_-90.0_0_23 | 23 | 0 | 0 | 0 | 90 | 0 | 0 | 0
5_-90.0_0_24 | 24 | 0 | 0 | 0 | 90 | 0 | 0 | 0
5_-90.0_15_0 | 0 | 0 | 0 | 0 | 75 | 0 | 0 | 0
5_-90.0_15_1 | 1 | 0 | 0 | 0 | 75 | 0 | 0 | 0
5_-90.0_15_2 | 2 | 0 | 0 | 0 | 75 | 0 | 0 | 0
5_-90.0_15_3 | 3 | 0 | 0 | 0 | 75 | 0 | 0 | 0
5_-90.0_15_4 | 4 | 0 | 0 | 0 | 75 | 0 | 0 | 0
5_-90.0_15_5 | 5 | 4.7308 | 114.3872 | 155.6128 | 90.0001 | 0 | -0.00017897 | 12.2674
5_-90.0_15_6 | 6 | 14.4253 | 104.0031 | 165.9969 | 90.0001 | 0 | -0.0008774 | 60.4256
5_-90.0_15_7 | 7 | 24.5673 | 93.6059 | 176.3941 | 80.4057 | 0 | 114.851 | 83.2193
5_-90.0_15_8 | 8 | 34.8234 | 82.449 | 172.449 | 70.0644 | 0 | 267.0898 | 95.0162
5_-90.0_15_9 | 9 | 44.7808 | 69.4095 | 159.4095 | 59.4414 | 0 | 425.0003 | 101.7747
5_-90.0_15_10 | 10 | 53.7765 | 52.6635 | 142.6635 | 48.881 | 0 | 569.4727 | 105.7327
5_-90.0_15_11 | 11 | 60.5797 | 29.6778 | 119.6778 | 38.8845 | 0 | 686.2725 | 107.84
5_-90.0_15_12 | 12 | 63.25 | 0 | 90 | 30.3957 | 90 | 764.6677 | 108.5041
5_-90.0_15_13 | 13 | 60.5797 | -29.6778 | 60.3222 | 25.2698 | 74.3993 | 797.2654 | 107.84
5_-90.0_15_14 | 14 | 53.7765 | -52.6635 | 37.3365 | 25.732 | 59.7827 | 780.0818 | 105.7327
5_-90.0_15_15 | 15 | 44.7808 | -69.4095 | 20.5905 | 31.5296 | 46.671 | 712.518 | 101.7747
5_-90.0_15_16 | 16 | 34.8234 | -82.449 | 7.551 | 40.34 | 35.0576 | 597.0727 | 95.0162
5_-90.0_15_17 | 17 | 24.5673 | -93.6059 | 3.6059 | 50.4674 | 24.6102 | 438.6159 | 83.2193
5_-90.0_15_18 | 18 | 14.4253 | -104.0031 | 14.0031 | 61.0635 | 14.8479 | 243.2312 | 60.4256
5_-90.0_15_19 | 19 | 4.7308 | -114.3872 | 24.3872 | 71.6641 | 5.1918 | 32.2587 | 12.2674
5_-90.0_15_20 | 20 | 0 | 0 | 0 | 75 | 0 | 0 | 0
5_-90.0_15_21 | 21 | 0 | 0 | 0 | 75 | 0 | 0 | 0
5_-90.0_15_22 | 22 | 0 | 0 | 0 | 75 | 0 | 0 | 0
5_-90.0_15_23 | 23 | 0 | 0 | 0 | 75 | 0 | 0 | 0
5_-90.0_15_24 | 24 | 0 | 0 | 0 | 75 | 0 | 0 | 0
5_-90.0_30_0 | 0 | 0 | 0 | 0 | 60 | 0 | 0 | 0
5_-90.0_30_1 | 1 | 0 | 0 | 0 | 60 | 0 | 0 | 0
5_-90.0_30_2 | 2 | 0 | 0 | 0 | 60 | 0 | 0 | 0
5_-90.0_30_3 | 3 | 0 | 0 | 0 | 60 | 0 | 0 | 0
5_-90.0_30_4 | 4 | 0 | 0 | 0 | 60 | 0 | 0 | 0
5_-90.0_30_5 | 5 | 4.7308 | 114.3872 | 155.6128 | 90.0001 | 0 | -0.00017897 | 11.8561
5_-90.0_30_6 | 6 | 14.4253 | 104.0031 | 165.9969 | 90.0001 | 0 | -0.0008774 | 59.246
5_-90.0_30_7 | 7 | 24.5673 | 93.6059 | 176.3941 | 90.0001 | 0 | -0.0012027 | 82.7495
5_-90.0_30_8 | 8 | 34.8234 | 82.449 | 172.449 | 84.9719 | 0 | 68.6544 | 95.6974
5_-90.0_30_9 | 9 | 44.7808 | 69.4095 | 159.4095 | 73.8714 | 0 | 232.2147 | 103.6153
5_-90.0_30_10 | 10 | 53.7765 | 52.6635 | 142.6635 | 62.3729 | 0 | 401.556 | 108.5245
5_-90.0_30_11 | 11 | 60.5797 | 29.6778 | 119.6778 | 50.7476 | 0 | 557.841 | 111.2489
5_-90.0_30_12 | 12 | 63.25 | 0 | 90 | 39.345 | 90 | 685.5823 | 112.1262
5_-90.0_30_13 | 13 | 60.5797 | -29.6778 | 60.3222 | 28.8426 | 74.3993 | 772.2627 | 111.2489
5_-90.0_30_14 | 14 | 53.7765 | -52.6635 | 37.3365 | 21.0031 | 59.7827 | 808.4214 | 108.5245
5_-90.0_30_15 | 15 | 44.7808 | -69.4095 | 20.5905 | 19.566 | 46.671 | 787.6563 | 103.6153
5_-90.0_30_16 | 16 | 34.8234 | -82.449 | 7.551 | 25.6519 | 35.0576 | 706.1325 | 95.6974
5_-90.0_30_17 | 17 | 24.5673 | -93.6059 | 3.6059 | 35.5216 | 24.6102 | 560.8453 | 82.7495
5_-90.0_30_18 | 18 | 14.4253 | -104.0031 | 14.0031 | 46.7181 | 14.8479 | 344.6526 | 59.246
5_-90.0_30_19 | 19 | 4.7308 | -114.3872 | 24.3872 | 58.3142 | 5.1918 | 53.862 | 11.8561
5_-90.0_30_20 | 20 | 0 | 0 | 0 | 60 | 0 | 0 | 0
5_-90.0_30_21 | 21 | 0 | 0 | 0 | 60 | 0 | 0 | 0
5_-90.0_30_22 | 22 | 0 | 0 | 0 | 60 | 0 | 0 | 0
5_-90.0_30_23 | 23 | 0 | 0 | 0 | 60 | 0 | 0 | 0
5_-90.0_30_24 | 24 | 0 | 0 | 0 | 60 | 0 | 0 | 0
5_-90.0_45_0 | 0 | 0 | 0 | 0 | 45 | 0 | 0 | 0
5_-90.0_45_1 | 1 | 0 | 0 | 0 | 45 | 0 | 0 | 0
5_-90.0_45_2 | 2 | 0 | 0 | 0 | 45 | 0 | 0 | 0
5_-90.0_45_3 | 3 | 0 | 0 | 0 | 45 | 0 | 0 | 0
5_-90.0_45_4 | 4 | 0 | 0 | 0 | 45 | 0 | 0 | 0
5_-90.0_45_5 | 5 | 4.7308 | 114.3872 | 155.6128 | 90.0001 | 0 | -0.00017897 | 11.2018
5_-90.0_45_6 | 6 | 14.4253 | 104.0031 | 165.9969 | 90.0001 | 0 | -0.0008774 | 57.3696
5_-90.0_45_7 | 7 | 24.5673 | 93.6059 | 176.3941 | 90.0001 | 0 | -0.0012027 | 82.0023
5_-90.0_45_8 | 8 | 34.8234 | 82.449 | 172.449 | 90.0001 | 0 | -0.0013672 | 96.781
5_-90.0_45_9 | 9 | 44.7808 | 69.4095 | 159.4095 | 88.3819 | 0 | 23.6041 | 106.5431
5_-90.0_45_10 | 10 | 53.7765 | 52.6635 | 142.6635 | 76.2194 | 0 | 206.2739 | 112.9656
5_-90.0_45_11 | 11 | 60.5797 | 29.6778 | 119.6778 | 63.6443 | 0 | 391.3935 | 116.6716
5_-90.0_45_12 | 12 | 63.25 | 0 | 90 | 50.8442 | 90 | 559.7756 | 117.8881
5_-90.0_45_13 | 13 | 60.5797 | -29.6778 | 60.3222 | 38.0109 | 74.3993 | 694.6316 | 116.6716
5_-90.0_45_14 | 14 | 53.7765 | -52.6635 | 37.3365 | 25.4891 | 59.7827 | 781.6685 | 112.9656
5_-90.0_45_15 | 15 | 44.7808 | -69.4095 | 20.5905 | 14.5498 | 46.671 | 809.1171 | 106.5431
5_-90.0_45_16 | 16 | 34.8234 | -82.449 | 7.551 | 11.6969 | 35.0576 | 767.0706 | 96.781
5_-90.0_45_17 | 17 | 24.5673 | -93.6059 | 3.6059 | 20.6407 | 24.6102 | 644.8541 | 82.0023
5_-90.0_45_18 | 18 | 14.4253 | -104.0031 | 14.0031 | 32.7948 | 14.8479 | 422.5865 | 57.3696
5_-90.0_45_19 | 19 | 4.7308 | -114.3872 | 24.3872 | 45.5618 | 5.1918 | 71.7946 | 11.2018
5_-90.0_45_20 | 20 | 0 | 0 | 0 | 45 | 0 | 0 | 0
5_-90.0_45_21 | 21 | 0 | 0 | 0 | 45 | 0 | 0 | 0
5_-90.0_45_22 | 22 | 0 | 0 | 0 | 45 | 0 | 0 | 0
5_-90.0_45_23 | 23 | 0 | 0 | 0 | 45 | 0 | 0 | 0
5_-90.0_45_24 | 24 | 0 | 0 | 0 | 45 | 0 | 0 | 0
5_-90.0_60_0 | 0 | 0 | 0 | 0 | 30 | 0 | 0 | 0
5_-90.0_60_1 | 1 | 0 | 0 | 0 | 30 | 0 | 0 | 0
5_-90.0_60_2 | 2 | 0 | 0 | 0 | 30 | 0 | 0 | 0
5_-90.0_60_3 | 3 | 0 | 0 | 0 | 30 | 0 | 0 | 0
5_-90.0_60_4 | 4 | 0 | 0 | 0 | 30 | 0 | 0 | 0
5_-90.0_60_5 | 5 | 4.7308 | 114.3872 | 155.6128 | 90.0001 | 0 | -0.00017897 | 10.349
5_-90.0_60_6 | 6 | 14.4253 | 104.0031 | 165.9969 | 90.0001 | 0 | -0.0008774 | 54.9241
5_-90.0_60_7 | 7 | 24.5673 | 93.6059 | 176.3941 | 90.0001 | 0 | -0.0012027 | 81.0284
5_-90.0_60_8 | 8 | 34.8234 | 82.449 | 172.449 | 90.0001 | 0 | -0.0013672 | 98.1932
5_-90.0_60_9 | 9 | 44.7808 | 69.4095 | 159.4095 | 90.0001 | 0 | -0.001459 | 110.3587
5_-90.0_60_10 | 10 | 53.7765 | 52.6635 | 142.6635 | 90.0001 | 0 | -0.0015114 | 118.7534
5_-90.0_60_11 | 11 | 60.5797 | 29.6778 | 119.6778 | 77.0034 | 0 | 198.2732 | 123.7387
5_-90.0_60_12 | 12 | 63.25 | 0 | 90 | 63.4813 | 90 | 395.8211 | 125.3971
5_-90.0_60_13 | 13 | 60.5797 | -29.6778 | 60.3222 | 49.7483 | 74.3993 | 569.6626 | 123.7387
5_-90.0_60_14 | 14 | 53.7765 | -52.6635 | 37.3365 | 35.8789 | 59.7827 | 701.6462 | 118.7534
5_-90.0_60_15 | 15 | 44.7808 | -69.4095 | 20.5905 | 21.9301 | 46.671 | 775.4379 | 110.3587
5_-90.0_60_16 | 16 | 34.8234 | -82.449 | 7.551 | 7.9895 | 35.0576 | 775.734 | 98.1932
5_-90.0_60_17 | 17 | 24.5673 | -93.6059 | 3.6059 | 6.3064 | 24.6102 | 684.9171 | 81.0284
5_-90.0_60_18 | 18 | 14.4253 | -104.0031 | 14.0031 | 20.2226 | 14.8479 | 471.7218 | 54.9241
5_-90.0_60_19 | 19 | 4.7308 | -114.3872 | 24.3872 | 34.1771 | 5.1918 | 84.8345 | 10.349
5_-90.0_60_20 | 20 | 0 | 0 | 0 | 30 | 0 | 0 | 0
5_-90.0_60_21 | 21 | 0 | 0 | 0 | 30 | 0 | 0 | 0
5_-90.0_60_22 | 22 | 0 | 0 | 0 | 30 | 0 | 0 | 0
5_-90.0_60_23 | 23 | 0 | 0 | 0 | 30 | 0 | 0 | 0
5_-90.0_60_24 | 24 | 0 | 0 | 0 | 30 | 0 | 0 | 0
5_-112.5_90_0 | 0 | 0 | 0 | 0 | 0 | 0 | 0 | 0
5_-112.5_90_1 | 1 | 0 | 0 | 0 | 0 | 0 | 0 | 0
5_-112.5_90_2 | 2 | 0 | 0 | 0 | 0 | 0 | 0 | 0
5_-112.5_90_3 | 3 | 0 | 0 | 0 | 0 | 0 | 0 | 0
5_-112.5_90_4 | 4 | 0 | 0 | 0 | 0 | 0 | 0 | 0
5_-112.5_90_5 | 5 | 4.7308 | 114.3872 | 133.1128 | 90.0001 | 0 | -0.00017897 | 8.2903
5_-112.5_90_6 | 6 | 14.4253 | 104.0031 | 143.4969 | 90.0001 | 0 | -0.0008774 | 49.0202
5_-112.5_90_7 | 7 | 24.5673 | 93.6059 | 153.8941 | 90.0001 | 0 | -0.0012027 | 78.6773
5_-112.5_90_8 | 8 | 34.8234 | 82.449 | 165.051 | 90.0001 | 0 | -0.0013672 | 101.6026
5_-112.5_90_9 | 9 | 44.7808 | 69.4095 | 178.0905 | 90.0001 | 0 | -0.001459 | 119.5705
5_-112.5_90_10 | 10 | 53.7765 | 52.6635 | 165.1635 | 90.0001 | 0 | -0.0015114 | 132.7264
5_-112.5_90_11 | 11 | 60.5797 | 29.6778 | 142.1778 | 90.0001 | 0 | -0.0015387 | 140.8
5_-112.5_90_12 | 12 | 63.25 | 0 | 112.5 | 90.0001 | 0 | -0.0015473 | 143.5255
5_-112.5_90_13 | 13 | 60.5797 | -29.6778 | 82.8222 | 86.4812 | 85.9694 | 54.1116 | 140.8
5_-112.5_90_14 | 14 | 53.7765 | -52.6635 | 59.8365 | 72.7268 | 69.7929 | 257.1257 | 132.7264
5_-112.5_90_15 | 15 | 44.7808 | -69.4095 | 43.0905 | 58.778 | 53.6512 | 433.306 | 119.5705
5_-112.5_90_16 | 16 | 34.8234 | -82.449 | 30.051 | 44.7188 | 38.7871 | 556.615 | 101.6026
5_-112.5_90_17 | 17 | 24.5673 | -93.6059 | 18.8941 | 30.6306 | 25.7889 | 592.9386 | 78.6773
5_-112.5_90_18 | 18 | 14.4253 | -104.0031 | 8.4969 | 16.6959 | 14.5786 | 481.518 | 49.0202
5_-112.5_90_19 | 19 | 4.7308 | -114.3872 | 1.8872 | 5.0925 | 4.7333 | 102.1384 | 8.2903
5_-112.5_90_20 | 20 | 0 | 0 | 0 | 0 | 0 | 0 | 0
5_-112.5_90_21 | 21 | 0 | 0 | 0 | 0 | 0 | 0 | 0
5_-112.5_90_22 | 22 | 0 | 0 | 0 | 0 | 0 | 0 | 0
5_-112.5_90_23 | 23 | 0 | 0 | 0 | 0 | 0 | 0 | 0
5_-112.5_90_24 | 24 | 0 | 0 | 0 | 0 | 0 | 0 | 0
5_-112.5_0_0 | 0 | 0 | 0 | 0 | 90 | 0 | 0 | 0
5_-112.5_0_1 | 1 | 0 | 0 | 0 | 90 | 0 | 0 | 0
5_-112.5_0_2 | 2 | 0 | 0 | 0 | 90 | 0 | 0 | 0
5_-112.5_0_3 | 3 | 0 | 0 | 0 | 90 | 0 | 0 | 0
5_-112.5_0_4 | 4 | 0 | 0 | 0 | 90 | 0 | 0 | 0
5_-112.5_0_5 | 5 | 4.7308 | 114.3872 | 133.1128 | 85.2692 | 0 | 8.4571 | 12.4077
5_-112.5_0_6 | 6 | 14.4253 | 104.0031 | 143.4969 | 75.5747 | 0 | 125.234 | 60.828
5_-112.5_0_7 | 7 | 24.5673 | 93.6059 | 153.8941 | 65.4327 | 0 | 286.4956 | 83.3795
5_-112.5_0_8 | 8 | 34.8234 | 82.449 | 165.051 | 55.1766 | 0 | 447.3234 | 94.7838
5_-112.5_0_9 | 9 | 44.7808 | 69.4095 | 178.0905 | 45.2192 | 0 | 588.8228 | 101.147
5_-112.5_0_10 | 10 | 53.7765 | 52.6635 | 165.1635 | 36.2235 | 0 | 698.5808 | 104.7805
5_-112.5_0_11 | 11 | 60.5797 | 29.6778 | 142.1778 | 29.4203 | 0 | 767.9357 | 106.6773
5_-112.5_0_12 | 12 | 63.25 | 0 | 112.5 | 26.75 | 0 | 791.6423 | 107.2687
5_-112.5_0_13 | 13 | 60.5797 | -29.6778 | 82.8222 | 29.4203 | 85.9694 | 767.9357 | 106.6773
5_-112.5_0_14 | 14 | 53.7765 | -52.6635 | 59.8365 | 36.2235 | 69.7929 | 698.5808 | 104.7805
5_-112.5_0_15 | 15 | 44.7808 | -69.4095 | 43.0905 | 45.2192 | 53.6512 | 588.8228 | 101.147
5_-112.5_0_16 | 16 | 34.8234 | -82.449 | 30.051 | 55.1766 | 38.7871 | 447.3234 | 94.7838
5_-112.5_0_17 | 17 | 24.5673 | -93.6059 | 18.8941 | 65.4327 | 25.7889 | 286.4956 | 83.3795
5_-112.5_0_18 | 18 | 14.4253 | -104.0031 | 8.4969 | 75.5747 | 14.5786 | 125.234 | 60.828
5_-112.5_0_19 | 19 | 4.7308 | -114.3872 | 1.8872 | 85.2692 | 4.7333 | 8.4571 | 12.4077
5_-112.5_0_20 | 20 | 0 | 0 | 0 | 90 | 0 | 0 | 0
5_-112.5_0_21 | 21 | 0 | 0 | 0 | 90 | 0 | 0 | 0
5_-112.5_0_22 | 22 | 0 | 0 | 0 | 90 | 0 | 0 | 0
5_-112.5_0_23 | 23 | 0 | 0 | 0 | 90 | 0 | 0 | 0
5_-112.5_0_24 | 24 | 0 | 0 | 0 | 90 | 0 | 0 | 0
5_-112.5_15_0 | 0 | 0 | 0 | 0 | 75 | 0 | 0 | 0
5_-112.5_15_1 | 1 | 0 | 0 | 0 | 75 | 0 | 0 | 0
5_-112.5_15_2 | 2 | 0 | 0 | 0 | 75 | 0 | 0 | 0
5_-112.5_15_3 | 3 | 0 | 0 | 0 | 75 | 0 | 0 | 0
5_-112.5_15_4 | 4 | 0 | 0 | 0 | 75 | 0 | 0 | 0
5_-112.5_15_5 | 5 | 4.7308 | 114.3872 | 133.1128 | 90.0001 | 0 | -0.00017897 | 12.2674
5_-112.5_15_6 | 6 | 14.4253 | 104.0031 | 143.4969 | 87.7567 | 0 | 19.6776 | 60.4256
5_-112.5_15_7 | 7 | 24.5673 | 93.6059 | 153.8941 | 79.0344 | 0 | 131.0775 | 83.2193
5_-112.5_15_8 | 8 | 34.8234 | 82.449 | 165.051 | 69.7381 | 0 | 271.2793 | 95.0162
5_-112.5_15_9 | 9 | 44.7808 | 69.4095 | 178.0905 | 60.2125 | 0 | 415.2753 | 101.7747
5_-112.5_15_10 | 10 | 53.7765 | 52.6635 | 165.1635 | 50.8478 | 0 | 546.7489 | 105.7327
5_-112.5_15_11 | 11 | 60.5797 | 29.6778 | 142.1778 | 42.189 | 0 | 653.23 | 107.84
5_-112.5_15_12 | 12 | 63.25 | 0 | 112.5 | 35.1178 | 0 | 725.1464 | 108.5041
5_-112.5_15_13 | 13 | 60.5797 | -29.6778 | 82.8222 | 30.9913 | 85.9694 | 755.7741 | 107.84
5_-112.5_15_14 | 14 | 53.7765 | -52.6635 | 59.8365 | 31.1207 | 69.7929 | 741.3263 | 105.7327
5_-112.5_15_15 | 15 | 44.7808 | -69.4095 | 43.0905 | 35.4566 | 53.6512 | 680.907 | 101.7747
5_-112.5_15_16 | 16 | 34.8234 | -82.449 | 30.051 | 42.6506 | 38.7871 | 576.1438 | 95.0162
5_-112.5_15_17 | 17 | 24.5673 | -93.6059 | 18.8941 | 51.3691 | 25.7889 | 430.1973 | 83.2193
5_-112.5_15_18 | 18 | 14.4253 | -104.0031 | 8.4969 | 60.7555 | 14.5786 | 245.5928 | 60.4256
5_-112.5_15_19 | 19 | 4.7308 | -114.3872 | 1.8872 | 70.2777 | 4.7333 | 34.6043 | 12.2674
5_-112.5_15_20 | 20 | 0 | 0 | 0 | 75 | 0 | 0 | 0
5_-112.5_15_21 | 21 | 0 | 0 | 0 | 75 | 0 | 0 | 0
5_-112.5_15_22 | 22 | 0 | 0 | 0 | 75 | 0 | 0 | 0
5_-112.5_15_23 | 23 | 0 | 0 | 0 | 75 | 0 | 0 | 0
5_-112.5_15_24 | 24 | 0 | 0 | 0 | 75 | 0 | 0 | 0
5_-112.5_30_0 | 0 | 0 | 0 | 0 | 60 | 0 | 0 | 0
5_-112.5_30_1 | 1 | 0 | 0 | 0 | 60 | 0 | 0 | 0
5_-112.5_30_2 | 2 | 0 | 0 | 0 | 60 | 0 | 0 | 0
5_-112.5_30_3 | 3 | 0 | 0 | 0 | 60 | 0 | 0 | 0
5_-112.5_30_4 | 4 | 0 | 0 | 0 | 60 | 0 | 0 | 0
5_-112.5_30_5 | 5 | 4.7308 | 114.3872 | 133.1128 | 90.0001 | 0 | -0.00017897 | 11.8561
5_-112.5_30_6 | 6 | 14.4253 | 104.0031 | 143.4969 | 90.0001 | 0 | -0.0008774 | 59.246
5_-112.5_30_7 | 7 | 24.5673 | 93.6059 | 153.8941 | 90.0001 | 0 | -0.0012027 | 82.7495
5_-112.5_30_8 | 8 | 34.8234 | 82.449 | 165.051 | 84.3774 | 0 | 76.7479 | 95.6974
5_-112.5_30_9 | 9 | 44.7808 | 69.4095 | 178.0905 | 75.2075 | 0 | 213.4274 | 103.6153
5_-112.5_30_10 | 10 | 53.7765 | 52.6635 | 165.1635 | 65.6053 | 0 | 357.6569 | 108.5245
5_-112.5_30_11 | 11 | 60.5797 | 29.6778 | 142.1778 | 55.9211 | 0 | 494.0078 | 111.2489
5_-112.5_30_12 | 12 | 63.25 | 0 | 112.5 | 46.5896 | 0 | 609.233 | 112.1262
5_-112.5_30_13 | 13 | 60.5797 | -29.6778 | 82.8222 | 38.2764 | 85.9694 | 692.1077 | 111.2489
5_-112.5_30_14 | 14 | 53.7765 | -52.6635 | 59.8365 | 32.1022 | 69.7929 | 733.5516 | 108.5245
5_-112.5_30_15 | 15 | 44.7808 | -69.4095 | 43.0905 | 29.6339 | 53.6512 | 726.5885 | 103.6153
5_-112.5_30_16 | 16 | 34.8234 | -82.449 | 30.051 | 31.8072 | 38.7871 | 665.7009 | 95.6974
5_-112.5_30_17 | 17 | 24.5673 | -93.6059 | 18.8941 | 37.7869 | 25.7889 | 544.5817 | 82.7495
5_-112.5_30_18 | 18 | 14.4253 | -104.0031 | 8.4969 | 45.9996 | 14.5786 | 349.2149 | 59.246
5_-112.5_30_19 | 19 | 4.7308 | -114.3872 | 1.8872 | 55.2881 | 4.7333 | 58.3933 | 11.8561
5_-112.5_30_20 | 20 | 0 | 0 | 0 | 60 | 0 | 0 | 0
5_-112.5_30_21 | 21 | 0 | 0 | 0 | 60 | 0 | 0 | 0
5_-112.5_30_22 | 22 | 0 | 0 | 0 | 60 | 0 | 0 | 0
5_-112.5_30_23 | 23 | 0 | 0 | 0 | 60 | 0 | 0 | 0
5_-112.5_30_24 | 24 | 0 | 0 | 0 | 60 | 0 | 0 | 0
5_-112.5_45_0 | 0 | 0 | 0 | 0 | 45 | 0 | 0 | 0
5_-112.5_45_1 | 1 | 0 | 0 | 0 | 45 | 0 | 0 | 0
5_-112.5_45_2 | 2 | 0 | 0 | 0 | 45 | 0 | 0 | 0
5_-112.5_45_3 | 3 | 0 | 0 | 0 | 45 | 0 | 0 | 0
5_-112.5_45_4 | 4 | 0 | 0 | 0 | 45 | 0 | 0 | 0
5_-112.5_45_5 | 5 | 4.7308 | 114.3872 | 133.1128 | 90.0001 | 0 | -0.00017897 | 11.2018
5_-112.5_45_6 | 6 | 14.4253 | 104.0031 | 143.4969 | 90.0001 | 0 | -0.0008774 | 57.3696
5_-112.5_45_7 | 7 | 24.5673 | 93.6059 | 153.8941 | 90.0001 | 0 | -0.0012027 | 82.0023
5_-112.5_45_8 | 8 | 34.8234 | 82.449 | 165.051 | 90.0001 | 0 | -0.0013672 | 96.781
5_-112.5_45_9 | 9 | 44.7808 | 69.4095 | 178.0905 | 90.0001 | 0 | -0.001459 | 106.5431
5_-112.5_45_10 | 10 | 53.7765 | 52.6635 | 165.1635 | 80.415 | 0 | 144.1912 | 112.9656
5_-112.5_45_11 | 11 | 60.5797 | 29.6778 | 142.1778 | 70.0288 | 0 | 301.1197 | 116.6716
5_-112.5_45_12 | 12 | 63.25 | 0 | 112.5 | 59.3604 | 0 | 451.8014 | 117.8881
5_-112.5_45_13 | 13 | 60.5797 | -29.6778 | 82.8222 | 48.7521 | 85.9694 | 581.2753 | 116.6716
5_-112.5_45_14 | 14 | 53.7765 | -52.6635 | 59.8365 | 38.7032 | 69.7929 | 675.7866 | 112.9656
5_-112.5_45_15 | 15 | 44.7808 | -69.4095 | 43.0905 | 30.1612 | 53.6512 | 722.7542 | 106.5431
5_-112.5_45_16 | 16 | 34.8234 | -82.449 | 30.051 | 25.0092 | 38.7871 | 709.8917 | 96.781
5_-112.5_45_17 | 17 | 24.5673 | -93.6059 | 18.8941 | 25.5204 | 25.7889 | 621.8538 | 82.0023
5_-112.5_45_18 | 18 | 14.4253 | -104.0031 | 8.4969 | 31.4111 | 14.5786 | 429.0385 | 57.3696
5_-112.5_45_19 | 19 | 4.7308 | -114.3872 | 1.8872 | 40.3031 | 4.7333 | 78.2029 | 11.2018
5_-112.5_45_20 | 20 | 0 | 0 | 0 | 45 | 0 | 0 | 0
5_-112.5_45_21 | 21 | 0 | 0 | 0 | 45 | 0 | 0 | 0
5_-112.5_45_22 | 22 | 0 | 0 | 0 | 45 | 0 | 0 | 0
5_-112.5_45_23 | 23 | 0 | 0 | 0 | 45 | 0 | 0 | 0
5_-112.5_45_24 | 24 | 0 | 0 | 0 | 45 | 0 | 0 | 0
5_-112.5_60_0 | 0 | 0 | 0 | 0 | 30 | 0 | 0 | 0
5_-112.5_60_1 | 1 | 0 | 0 | 0 | 30 | 0 | 0 | 0
5_-112.5_60_2 | 2 | 0 | 0 | 0 | 30 | 0 | 0 | 0
5_-112.5_60_3 | 3 | 0 | 0 | 0 | 30 | 0 | 0 | 0
5_-112.5_60_4 | 4 | 0 | 0 | 0 | 30 | 0 | 0 | 0
5_-112.5_60_5 | 5 | 4.7308 | 114.3872 | 133.1128 | 90.0001 | 0 | -0.00017897 | 10.349
5_-112.5_60_6 | 6 | 14.4253 | 104.0031 | 143.4969 | 90.0001 | 0 | -0.0008774 | 54.9241
5_-112.5_60_7 | 7 | 24.5673 | 93.6059 | 153.8941 | 90.0001 | 0 | -0.0012027 | 81.0284
5_-112.5_60_8 | 8 | 34.8234 | 82.449 | 165.051 | 90.0001 | 0 | -0.0013672 | 98.1932
5_-112.5_60_9 | 9 | 44.7808 | 69.4095 | 178.0905 | 90.0001 | 0 | -0.001459 | 110.3587
5_-112.5_60_10 | 10 | 53.7765 | 52.6635 | 165.1635 | 90.0001 | 0 | -0.0015114 | 118.7534
5_-112.5_60_11 | 11 | 60.5797 | 29.6778 | 142.1778 | 84.2904 | 0 | 87.7109 | 123.7387
5_-112.5_60_12 | 12 | 63.25 | 0 | 112.5 | 72.7032 | 0 | 263.5803 | 125.3971
5_-112.5_60_13 | 13 | 60.5797 | -29.6778 | 82.8222 | 60.7466 | 85.9694 | 430.8299 | 123.7387
5_-112.5_60_14 | 14 | 53.7765 | -52.6635 | 59.8365 | 48.6615 | 69.7929 | 571.9678 | 118.7534
5_-112.5_60_15 | 15 | 44.7808 | -69.4095 | 43.0905 | 36.7641 | 53.6512 | 669.6654 | 110.3587
5_-112.5_60_16 | 16 | 34.8234 | -82.449 | 30.051 | 25.7241 | 38.7871 | 705.7044 | 98.1932
5_-112.5_60_17 | 17 | 24.5673 | -93.6059 | 18.8941 | 17.623 | 25.7889 | 656.7477 | 81.0284
5_-112.5_60_18 | 18 | 14.4253 | -104.0031 | 8.4969 | 17.4316 | 14.5786 | 479.6238 | 54.9241
5_-112.5_60_19 | 19 | 4.7308 | -114.3872 | 1.8872 | 25.332 | 4.7333 | 92.683 | 10.349
5_-112.5_60_20 | 20 | 0 | 0 | 0 | 30 | 0 | 0 | 0
5_-112.5_60_21 | 21 | 0 | 0 | 0 | 30 | 0 | 0 | 0
5_-112.5_60_22 | 22 | 0 | 0 | 0 | 30 | 0 | 0 | 0
5_-112.5_60_23 | 23 | 0 | 0 | 0 | 30 | 0 | 0 | 0
5_-112.5_60_24 | 24 | 0 | 0 | 0 | 30 | 0 | 0 | 0
5_-135.0_90_0 | 0 | 0 | 0 | 0 | 0 | 0 | 0 | 0
5_-135.0_90_1 | 1 | 0 | 0 | 0 | 0 | 0 | 0 | 0
5_-135.0_90_2 | 2 | 0 | 0 | 0 | 0 | 0 | 0 | 0
5_-135.0_90_3 | 3 | 0 | 0 | 0 | 0 | 0 | 0 | 0
5_-135.0_90_4 | 4 | 0 | 0 | 0 | 0 | 0 | 0 | 0
5_-135.0_90_5 | 5 | 4.7308 | 114.3872 | 110.6128 | 90.0001 | 0 | -0.00017897 | 8.2903
5_-135.0_90_6 | 6 | 14.4253 | 104.0031 | 120.9969 | 90.0001 | 0 | -0.0008774 | 49.0202
5_-135.0_90_7 | 7 | 24.5673 | 93.6059 | 131.3941 | 90.0001 | 0 | -0.0012027 | 78.6773
5_-135.0_90_8 | 8 | 34.8234 | 82.449 | 142.551 | 90.0001 | 0 | -0.0013672 | 101.6026
5_-135.0_90_9 | 9 | 44.7808 | 69.4095 | 155.5905 | 90.0001 | 0 | -0.001459 | 119.5705
5_-135.0_90_10 | 10 | 53.7765 | 52.6635 | 172.3365 | 90.0001 | 0 | -0.0015114 | 132.7264
5_-135.0_90_11 | 11 | 60.5797 | 29.6778 | 164.6778 | 90.0001 | 0 | -0.0015387 | 140.8
5_-135.0_90_12 | 12 | 63.25 | 0 | 135 | 90.0001 | 0 | -0.0015473 | 143.5255
5_-135.0_90_13 | 13 | 60.5797 | -29.6778 | 105.3222 | 90.0001 | 0 | -0.0015387 | 140.8
5_-135.0_90_14 | 14 | 53.7765 | -52.6635 | 82.3365 | 85.4802 | 84.4208 | 68.2409 | 132.7264
5_-135.0_90_15 | 15 | 44.7808 | -69.4095 | 65.5905 | 72.9425 | 67.3917 | 245.2035 | 119.5705
5_-135.0_90_16 | 16 | 34.8234 | -82.449 | 52.551 | 60.0554 | 48.8428 | 391.0122 | 101.6026
5_-135.0_90_17 | 17 | 24.5673 | -93.6059 | 41.3941 | 46.9789 | 31.3573 | 470.1418 | 78.6773
5_-135.0_90_18 | 18 | 14.4253 | -104.0031 | 30.9969 | 33.8837 | 16.7034 | 417.3358 | 49.0202
5_-135.0_90_19 | 19 | 4.7308 | -114.3872 | 20.6128 | 21.1257 | 5.0527 | 95.6515 | 8.2903
5_-135.0_90_20 | 20 | 0 | 0 | 0 | 0 | 0 | 0 | 0
5_-135.0_90_21 | 21 | 0 | 0 | 0 | 0 | 0 | 0 | 0
5_-135.0_90_22 | 22 | 0 | 0 | 0 | 0 | 0 | 0 | 0
5_-135.0_90_23 | 23 | 0 | 0 | 0 | 0 | 0 | 0 | 0
5_-135.0_90_24 | 24 | 0 | 0 | 0 | 0 | 0 | 0 | 0
5_-135.0_0_0 | 0 | 0 | 0 | 0 | 90 | 0 | 0 | 0
5_-135.0_0_1 | 1 | 0 | 0 | 0 | 90 | 0 | 0 | 0
5_-135.0_0_2 | 2 | 0 | 0 | 0 | 90 | 0 | 0 | 0
5_-135.0_0_3 | 3 | 0 | 0 | 0 | 90 | 0 | 0 | 0
5_-135.0_0_4 | 4 | 0 | 0 | 0 | 90 | 0 | 0 | 0
5_-135.0_0_5 | 5 | 4.7308 | 114.3872 | 110.6128 | 85.2692 | 0 | 8.4571 | 12.4077
5_-135.0_0_6 | 6 | 14.4253 | 104.0031 | 120.9969 | 75.5747 | 0 | 125.234 | 60.828
5_-135.0_0_7 | 7 | 24.5673 | 93.6059 | 131.3941 | 65.4327 | 0 | 286.4956 | 83.3795
5_-135.0_0_8 | 8 | 34.8234 | 82.449 | 142.551 | 55.1766 | 0 | 447.3234 | 94.7838
5_-135.0_0_9 | 9 | 44.7808 | 69.4095 | 155.5905 | 45.2192 | 0 | 588.8228 | 101.147
5_-135.0_0_10 | 10 | 53.7765 | 52.6635 | 172.3365 | 36.2235 | 0 | 698.5808 | 104.7805
5_-135.0_0_11 | 11 | 60.5797 | 29.6778 | 164.6778 | 29.4203 | 0 | 767.9357 | 106.6773
5_-135.0_0_12 | 12 | 63.25 | 0 | 135 | 26.75 | 0 | 791.6423 | 107.2687
5_-135.0_0_13 | 13 | 60.5797 | -29.6778 | 105.3222 | 29.4203 | 0 | 767.9357 | 106.6773
5_-135.0_0_14 | 14 | 53.7765 | -52.6635 | 82.3365 | 36.2235 | 84.4208 | 698.5808 | 104.7805
5_-135.0_0_15 | 15 | 44.7808 | -69.4095 | 65.5905 | 45.2192 | 67.3917 | 588.8228 | 101.147
5_-135.0_0_16 | 16 | 34.8234 | -82.449 | 52.551 | 55.1766 | 48.8428 | 447.3234 | 94.7838
5_-135.0_0_17 | 17 | 24.5673 | -93.6059 | 41.3941 | 65.4327 | 31.3573 | 286.4956 | 83.3795
5_-135.0_0_18 | 18 | 14.4253 | -104.0031 | 30.9969 | 75.5747 | 16.7034 | 125.234 | 60.828
5_-135.0_0_19 | 19 | 4.7308 | -114.3872 | 20.6128 | 85.2692 | 5.0527 | 8.4571 | 12.4077
5_-135.0_0_20 | 20 | 0 | 0 | 0 | 90 | 0 | 0 | 0
5_-135.0_0_21 | 21 | 0 | 0 | 0 | 90 | 0 | 0 | 0
5_-135.0_0_22 | 22 | 0 | 0 | 0 | 90 | 0 | 0 | 0
5_-135.0_0_23 | 23 | 0 | 0 | 0 | 90 | 0 | 0 | 0
5_-135.0_0_24 | 24 | 0 | 0 | 0 | 90 | 0 | 0 | 0
5_-135.0_15_0 | 0 | 0 | 0 | 0 | 75 | 0 | 0 | 0
5_-135.0_15_1 | 1 | 0 | 0 | 0 | 75 | 0 | 0 | 0
5_-135.0_15_2 | 2 | 0 | 0 | 0 | 75 | 0 | 0 | 0
5_-135.0_15_3 | 3 | 0 | 0 | 0 | 75 | 0 | 0 | 0
5_-135.0_15_4 | 4 | 0 | 0 | 0 | 75 | 0 | 0 | 0
5_-135.0_15_5 | 5 | 4.7308 | 114.3872 | 110.6128 | 90.0001 | 0 | -0.00017897 | 12.2674
5_-135.0_15_6 | 6 | 14.4253 | 104.0031 | 120.9969 | 83.5958 | 0 | 56.0732 | 60.4256
5_-135.0_15_7 | 7 | 24.5673 | 93.6059 | 131.3941 | 75.7622 | 0 | 169.4787 | 83.2193
5_-135.0_15_8 | 8 | 34.8234 | 82.449 | 142.551 | 67.4858 | 0 | 299.9495 | 95.0162
5_-135.0_15_9 | 9 | 44.7808 | 69.4095 | 155.5905 | 59.1292 | 0 | 428.9168 | 101.7747
5_-135.0_15_10 | 10 | 53.7765 | 52.6635 | 172.3365 | 51.123 | 0 | 543.5162 | 105.7327
5_-135.0_15_11 | 11 | 60.5797 | 29.6778 | 164.6778 | 44.0491 | 0 | 633.6668 | 107.84
5_-135.0_15_12 | 12 | 63.25 | 0 | 135 | 38.7232 | 0 | 691.6419 | 108.5041
5_-135.0_15_13 | 13 | 60.5797 | -29.6778 | 105.3222 | 36.1219 | 0 | 712.1506 | 107.84
5_-135.0_15_14 | 14 | 53.7765 | -52.6635 | 82.3365 | 36.9056 | 84.4208 | 692.4393 | 105.7327
5_-135.0_15_15 | 15 | 44.7808 | -69.4095 | 65.5905 | 40.8596 | 67.3917 | 632.2225 | 101.7747
5_-135.0_15_16 | 16 | 34.8234 | -82.449 | 52.551 | 47.0951 | 48.8428 | 533.2827 | 95.0162
5_-135.0_15_17 | 17 | 24.5673 | -93.6059 | 41.3941 | 54.6775 | 31.3573 | 398.4151 | 83.2193
5_-135.0_15_18 | 18 | 14.4253 | -104.0031 | 30.9969 | 62.9033 | 16.7034 | 228.9812 | 60.4256
5_-135.0_15_19 | 19 | 4.7308 | -114.3872 | 20.6128 | 71.2713 | 5.0527 | 32.9254 | 12.2674
5_-135.0_15_20 | 20 | 0 | 0 | 0 | 75 | 0 | 0 | 0
5_-135.0_15_21 | 21 | 0 | 0 | 0 | 75 | 0 | 0 | 0
5_-135.0_15_22 | 22 | 0 | 0 | 0 | 75 | 0 | 0 | 0
5_-135.0_15_23 | 23 | 0 | 0 | 0 | 75 | 0 | 0 | 0
5_-135.0_15_24 | 24 | 0 | 0 | 0 | 75 | 0 | 0 | 0
5_-135.0_30_0 | 0 | 0 | 0 | 0 | 60 | 0 | 0 | 0
5_-135.0_30_1 | 1 | 0 | 0 | 0 | 60 | 0 | 0 | 0
5_-135.0_30_2 | 2 | 0 | 0 | 0 | 60 | 0 | 0 | 0
5_-135.0_30_3 | 3 | 0 | 0 | 0 | 60 | 0 | 0 | 0
5_-135.0_30_4 | 4 | 0 | 0 | 0 | 60 | 0 | 0 | 0
5_-135.0_30_5 | 5 | 4.7308 | 114.3872 | 110.6128 | 90.0001 | 0 | -0.00017897 | 11.8561
5_-135.0_30_6 | 6 | 14.4253 | 104.0031 | 120.9969 | 90.0001 | 0 | -0.0008774 | 59.246
5_-135.0_30_7 | 7 | 24.5673 | 93.6059 | 131.3941 | 86.5963 | 0 | 40.9122 | 82.7495
5_-135.0_30_8 | 8 | 34.8234 | 82.449 | 142.551 | 80.2888 | 0 | 132.1345 | 95.6974
5_-135.0_30_9 | 9 | 44.7808 | 69.4095 | 155.5905 | 73.3309 | 0 | 239.7808 | 103.6153
5_-135.0_30_10 | 10 | 53.7765 | 52.6635 | 172.3365 | 66.0582 | 0 | 351.4119 | 108.5245
5_-135.0_30_11 | 11 | 60.5797 | 29.6778 | 164.6778 | 58.8375 | 0 | 456.2145 | 111.2489
5_-135.0_30_12 | 12 | 63.25 | 0 | 135 | 52.1056 | 0 | 544.5072 | 112.1262
5_-135.0_30_13 | 13 | 60.5797 | -29.6778 | 105.3222 | 46.414 | 0 | 607.8336 | 111.2489
5_-135.0_30_14 | 14 | 53.7765 | -52.6635 | 82.3365 | 42.4353 | 84.4208 | 639.1092 | 108.5245
5_-135.0_30_15 | 15 | 44.7808 | -69.4095 | 65.5905 | 40.8267 | 67.3917 | 632.5373 | 103.6153
5_-135.0_30_16 | 16 | 34.8234 | -82.449 | 52.551 | 41.9161 | 48.8428 | 582.8996 | 95.6974
5_-135.0_30_17 | 17 | 24.5673 | -93.6059 | 41.3941 | 45.4772 | 31.3573 | 483.1833 | 82.7495
5_-135.0_30_18 | 18 | 14.4253 | -104.0031 | 30.9969 | 50.8888 | 16.7034 | 317.1237 | 59.246
5_-135.0_30_19 | 19 | 4.7308 | -114.3872 | 20.6128 | 57.4646 | 5.0527 | 55.1498 | 11.8561
5_-135.0_30_20 | 20 | 0 | 0 | 0 | 60 | 0 | 0 | 0
5_-135.0_30_21 | 21 | 0 | 0 | 0 | 60 | 0 | 0 | 0
5_-135.0_30_22 | 22 | 0 | 0 | 0 | 60 | 0 | 0 | 0
5_-135.0_30_23 | 23 | 0 | 0 | 0 | 60 | 0 | 0 | 0
5_-135.0_30_24 | 24 | 0 | 0 | 0 | 60 | 0 | 0 | 0
5_-135.0_45_0 | 0 | 0 | 0 | 0 | 45 | 0 | 0 | 0
5_-135.0_45_1 | 1 | 0 | 0 | 0 | 45 | 0 | 0 | 0
5_-135.0_45_2 | 2 | 0 | 0 | 0 | 45 | 0 | 0 | 0
5_-135.0_45_3 | 3 | 0 | 0 | 0 | 45 | 0 | 0 | 0
5_-135.0_45_4 | 4 | 0 | 0 | 0 | 45 | 0 | 0 | 0
5_-135.0_45_5 | 5 | 4.7308 | 114.3872 | 110.6128 | 90.0001 | 0 | -0.00017897 | 11.2018
5_-135.0_45_6 | 6 | 14.4253 | 104.0031 | 120.9969 | 90.0001 | 0 | -0.0008774 | 57.3696
5_-135.0_45_7 | 7 | 24.5673 | 93.6059 | 131.3941 | 90.0001 | 0 | -0.0012027 | 82.0023
5_-135.0_45_8 | 8 | 34.8234 | 82.449 | 142.551 | 90.0001 | 0 | -0.0013672 | 96.781
5_-135.0_45_9 | 9 | 44.7808 | 69.4095 | 155.5905 | 87.6481 | 0 | 34.3041 | 106.5431
5_-135.0_45_10 | 10 | 53.7765 | 52.6635 | 172.3365 | 81.0071 | 0 | 135.3594 | 112.9656
5_-135.0_45_11 | 11 | 60.5797 | 29.6778 | 164.6778 | 73.6846 | 0 | 247.672 | 116.6716
5_-135.0_45_12 | 12 | 63.25 | 0 | 135 | 66.0222 | 0 | 360.2653 | 117.8881
5_-135.0_45_13 | 13 | 60.5797 | -29.6778 | 105.3222 | 58.39 | 0 | 462.0937 | 116.6716
5_-135.0_45_14 | 14 | 53.7765 | -52.6635 | 82.3365 | 51.2327 | 84.4208 | 542.2248 | 112.9656
5_-135.0_45_15 | 15 | 44.7808 | -69.4095 | 65.5905 | 45.13 | 67.3917 | 589.7457 | 106.5431
5_-135.0_45_16 | 16 | 34.8234 | -82.449 | 52.551 | 40.8212 | 48.8428 | 592.7928 | 96.781
5_-135.0_45_17 | 17 | 24.5673 | -93.6059 | 41.3941 | 39.0657 | 31.3573 | 535.0234 | 82.0023
5_-135.0_45_18 | 18 | 14.4253 | -104.0031 | 30.9969 | 40.2553 | 16.7034 | 383.6548 | 57.3696
5_-135.0_45_19 | 19 | 4.7308 | -114.3872 | 20.6128 | 44.1185 | 5.0527 | 73.6159 | 11.2018
5_-135.0_45_20 | 20 | 0 | 0 | 0 | 45 | 0 | 0 | 0
5_-135.0_45_21 | 21 | 0 | 0 | 0 | 45 | 0 | 0 | 0
5_-135.0_45_22 | 22 | 0 | 0 | 0 | 45 | 0 | 0 | 0
5_-135.0_45_23 | 23 | 0 | 0 | 0 | 45 | 0 | 0 | 0
5_-135.0_45_24 | 24 | 0 | 0 | 0 | 45 | 0 | 0 | 0
5_-135.0_60_0 | 0 | 0 | 0 | 0 | 30 | 0 | 0 | 0
5_-135.0_60_1 | 1 | 0 | 0 | 0 | 30 | 0 | 0 | 0
5_-135.0_60_2 | 2 | 0 | 0 | 0 | 30 | 0 | 0 | 0
5_-135.0_60_3 | 3 | 0 | 0 | 0 | 30 | 0 | 0 | 0
5_-135.0_60_4 | 4 | 0 | 0 | 0 | 30 | 0 | 0 | 0
5_-135.0_60_5 | 5 | 4.7308 | 114.3872 | 110.6128 | 90.0001 | 0 | -0.00017897 | 10.349
5_-135.0_60_6 | 6 | 14.4253 | 104.0031 | 120.9969 | 90.0001 | 0 | -0.0008774 | 54.9241
5_-135.0_60_7 | 7 | 24.5673 | 93.6059 | 131.3941 | 90.0001 | 0 | -0.0012027 | 81.0284
5_-135.0_60_8 | 8 | 34.8234 | 82.449 | 142.551 | 90.0001 | 0 | -0.0013672 | 98.1932
5_-135.0_60_9 | 9 | 44.7808 | 69.4095 | 155.5905 | 90.0001 | 0 | -0.001459 | 110.3587
5_-135.0_60_10 | 10 | 53.7765 | 52.6635 | 172.3365 | 90.0001 | 0 | -0.0015114 | 118.7534
5_-135.0_60_11 | 11 | 60.5797 | 29.6778 | 164.6778 | 88.5538 | 0 | 22.251 | 123.7387
5_-135.0_60_12 | 12 | 63.25 | 0 | 135 | 80.1621 | 0 | 151.4719 | 125.3971
5_-135.0_60_13 | 13 | 60.5797 | -29.6778 | 105.3222 | 71.1489 | 0 | 284.8629 | 123.7387
5_-135.0_60_14 | 14 | 53.7765 | -52.6635 | 82.3365 | 61.8614 | 84.4208 | 408.3888 | 118.7534
5_-135.0_60_15 | 15 | 44.7808 | -69.4095 | 65.5905 | 52.6825 | 67.3917 | 506.7639 | 110.3587
5_-135.0_60_16 | 16 | 34.8234 | -82.449 | 52.551 | 44.1259 | 48.8428 | 562.2883 | 98.1932
5_-135.0_60_17 | 17 | 24.5673 | -93.6059 | 41.3941 | 36.9899 | 31.3573 | 550.4025 | 81.0284
5_-135.0_60_18 | 18 | 14.4253 | -104.0031 | 30.9969 | 32.4876 | 16.7034 | 424.0404 | 54.9241
5_-135.0_60_19 | 19 | 4.7308 | -114.3872 | 20.6128 | 31.8906 | 5.0527 | 87.0652 | 10.349
5_-135.0_60_20 | 20 | 0 | 0 | 0 | 30 | 0 | 0 | 0
5_-135.0_60_21 | 21 | 0 | 0 | 0 | 30 | 0 | 0 | 0
5_-135.0_60_22 | 22 | 0 | 0 | 0 | 30 | 0 | 0 | 0
5_-135.0_60_23 | 23 | 0 | 0 | 0 | 30 | 0 | 0 | 0
5_-135.0_60_24 | 24 | 0 | 0 | 0 | 30 | 0 | 0 | 0
5_-157.5_90_0 | 0 | 0 | 0 | 0 | 0 | 0 | 0 | 0
5_-157.5_90_1 | 1 | 0 | 0 | 0 | 0 | 0 | 0 | 0
5_-157.5_90_2 | 2 | 0 | 0 | 0 | 0 | 0 | 0 | 0
5_-157.5_90_3 | 3 | 0 | 0 | 0 | 0 | 0 | 0 | 0
5_-157.5_90_4 | 4 | 0 | 0 | 0 | 0 | 0 | 0 | 0
5_-157.5_90_5 | 5 | 4.7308 | 114.3872 | 88.1128 | 88.1193 | 68.3008 | 3.3654 | 8.2903
5_-157.5_90_6 | 6 | 14.4253 | 104.0031 | 98.4969 | 90.0001 | 0 | -0.0008774 | 49.0202
5_-157.5_90_7 | 7 | 24.5673 | 93.6059 | 108.8941 | 90.0001 | 0 | -0.0012027 | 78.6773
5_-157.5_90_8 | 8 | 34.8234 | 82.449 | 120.051 | 90.0001 | 0 | -0.0013672 | 101.6026
5_-157.5_90_9 | 9 | 44.7808 | 69.4095 | 133.0905 | 90.0001 | 0 | -0.001459 | 119.5705
5_-157.5_90_10 | 10 | 53.7765 | 52.6635 | 149.8365 | 90.0001 | 0 | -0.0015114 | 132.7264
5_-157.5_90_11 | 11 | 60.5797 | 29.6778 | 172.8222 | 90.0001 | 0 | -0.0015387 | 140.8
5_-157.5_90_12 | 12 | 63.25 | 0 | 157.5 | 90.0001 | 0 | -0.0015473 | 143.5255
5_-157.5_90_13 | 13 | 60.5797 | -29.6778 | 127.8222 | 90.0001 | 0 | -0.0015387 | 140.8
5_-157.5_90_14 | 14 | 53.7765 | -52.6635 | 104.8365 | 90.0001 | 0 | -0.0015114 | 132.7264
5_-157.5_90_15 | 15 | 44.7808 | -69.4095 | 88.0905 | 88.6447 | 88.0769 | 19.771 | 119.5705
5_-157.5_90_16 | 16 | 34.8234 | -82.449 | 75.051 | 77.7743 | 69.6537 | 165.8814 | 101.6026
5_-157.5_90_17 | 17 | 24.5673 | -93.6059 | 63.8941 | 66.4095 | 46.0928 | 275.7702 | 78.6773
5_-157.5_90_18 | 18 | 14.4253 | -104.0031 | 53.4969 | 54.8224 | 23.3842 | 289.6179 | 49.0202
5_-157.5_90_19 | 19 | 4.7308 | -114.3872 | 43.1128 | 43.3209 | 6.4676 | 74.6024 | 8.2903
5_-157.5_90_20 | 20 | 0 | 0 | 0 | 0 | 0 | 0 | 0
5_-157.5_90_21 | 21 | 0 | 0 | 0 | 0 | 0 | 0 | 0
5_-157.5_90_22 | 22 | 0 | 0 | 0 | 0 | 0 | 0 | 0
5_-157.5_90_23 | 23 | 0 | 0 | 0 | 0 | 0 | 0 | 0
5_-157.5_90_24 | 24 | 0 | 0 | 0 | 0 | 0 | 0 | 0
5_-157.5_0_0 | 0 | 0 | 0 | 0 | 90 | 0 | 0 | 0
5_-157.5_0_1 | 1 | 0 | 0 | 0 | 90 | 0 | 0 | 0
5_-157.5_0_2 | 2 | 0 | 0 | 0 | 90 | 0 | 0 | 0
5_-157.5_0_3 | 3 | 0 | 0 | 0 | 90 | 0 | 0 | 0
5_-157.5_0_4 | 4 | 0 | 0 | 0 | 90 | 0 | 0 | 0
5_-157.5_0_5 | 5 | 4.7308 | 114.3872 | 88.1128 | 85.2692 | 68.3008 | 8.4571 | 12.4077
5_-157.5_0_6 | 6 | 14.4253 | 104.0031 | 98.4969 | 75.5747 | 0 | 125.234 | 60.828
5_-157.5_0_7 | 7 | 24.5673 | 93.6059 | 108.8941 | 65.4327 | 0 | 286.4956 | 83.3795
5_-157.5_0_8 | 8 | 34.8234 | 82.449 | 120.051 | 55.1766 | 0 | 447.3234 | 94.7838
5_-157.5_0_9 | 9 | 44.7808 | 69.4095 | 133.0905 | 45.2192 | 0 | 588.8228 | 101.147
5_-157.5_0_10 | 10 | 53.7765 | 52.6635 | 149.8365 | 36.2235 | 0 | 698.5808 | 104.7805
5_-157.5_0_11 | 11 | 60.5797 | 29.6778 | 172.8222 | 29.4203 | 0 | 767.9357 | 106.6773
5_-157.5_0_12 | 12 | 63.25 | 0 | 157.5 | 26.75 | 0 | 791.6423 | 107.2687
5_-157.5_0_13 | 13 | 60.5797 | -29.6778 | 127.8222 | 29.4203 | 0 | 767.9357 | 106.6773
5_-157.5_0_14 | 14 | 53.7765 | -52.6635 | 104.8365 | 36.2235 | 0 | 698.5808 | 104.7805
5_-157.5_0_15 | 15 | 44.7808 | -69.4095 | 88.0905 | 45.2192 | 88.0769 | 588.8228 | 101.147
5_-157.5_0_16 | 16 | 34.8234 | -82.449 | 75.051 | 55.1766 | 69.6537 | 447.3234 | 94.7838
5_-157.5_0_17 | 17 | 24.5673 | -93.6059 | 63.8941 | 65.4327 | 46.0928 | 286.4956 | 83.3795
5_-157.5_0_18 | 18 | 14.4253 | -104.0031 | 53.4969 | 75.5747 | 23.3842 | 125.234 | 60.828
5_-157.5_0_19 | 19 | 4.7308 | -114.3872 | 43.1128 | 85.2692 | 6.4676 | 8.4571 | 12.4077
5_-157.5_0_20 | 20 | 0 | 0 | 0 | 90 | 0 | 0 | 0
5_-157.5_0_21 | 21 | 0 | 0 | 0 | 90 | 0 | 0 | 0
5_-157.5_0_22 | 22 | 0 | 0 | 0 | 90 | 0 | 0 | 0
5_-157.5_0_23 | 23 | 0 | 0 | 0 | 90 | 0 | 0 | 0
5_-157.5_0_24 | 24 | 0 | 0 | 0 | 90 | 0 | 0 | 0
5_-157.5_15_0 | 0 | 0 | 0 | 0 | 75 | 0 | 0 | 0
5_-157.5_15_1 | 1 | 0 | 0 | 0 | 75 | 0 | 0 | 0
5_-157.5_15_2 | 2 | 0 | 0 | 0 | 75 | 0 | 0 | 0
5_-157.5_15_3 | 3 | 0 | 0 | 0 | 75 | 0 | 0 | 0
5_-157.5_15_4 | 4 | 0 | 0 | 0 | 75 | 0 | 0 | 0
5_-157.5_15_5 | 5 | 4.7308 | 114.3872 | 88.1128 | 84.9424 | 68.3008 | 9.04 | 12.2674
5_-157.5_15_6 | 6 | 14.4253 | 104.0031 | 98.4969 | 78.2529 | 0 | 102.3483 | 60.4256
5_-157.5_15_7 | 7 | 24.5673 | 93.6059 | 108.8941 | 71.012 | 0 | 224.2086 | 83.2193
5_-157.5_15_8 | 8 | 34.8234 | 82.449 | 120.051 | 63.5644 | 0 | 348.7355 | 95.0162
5_-157.5_15_9 | 9 | 44.7808 | 69.4095 | 133.0905 | 56.2968 | 0 | 463.848 | 101.7747
5_-157.5_15_10 | 10 | 53.7765 | 52.6635 | 149.8365 | 49.6847 | 0 | 560.2668 | 105.7327
5_-157.5_15_11 | 11 | 60.5797 | 29.6778 | 172.8222 | 44.3387 | 0 | 630.5611 | 107.84
5_-157.5_15_12 | 12 | 63.25 | 0 | 157.5 | 40.9812 | 0 | 669.2549 | 108.5041
5_-157.5_15_13 | 13 | 60.5797 | -29.6778 | 127.8222 | 40.2352 | 0 | 673.0363 | 107.84
5_-157.5_15_14 | 14 | 53.7765 | -52.6635 | 104.8365 | 42.263 | 0 | 640.8634 | 105.7327
5_-157.5_15_15 | 15 | 44.7808 | -69.4095 | 88.0905 | 46.645 | 88.0769 | 573.8763 | 101.7747
5_-157.5_15_16 | 16 | 34.8234 | -82.449 | 75.051 | 52.6705 | 69.6537 | 475.0145 | 95.0162
5_-157.5_15_17 | 17 | 24.5673 | -93.6059 | 63.8941 | 59.6572 | 46.0928 | 348.108 | 83.2193
5_-157.5_15_18 | 18 | 14.4253 | -104.0031 | 53.4969 | 67.0618 | 23.3842 | 195.9254 | 60.4256
5_-157.5_15_19 | 19 | 4.7308 | -114.3872 | 43.1128 | 74.4571 | 6.4676 | 27.4775 | 12.2674
5_-157.5_15_20 | 20 | 0 | 0 | 0 | 75 | 0 | 0 | 0
5_-157.5_15_21 | 21 | 0 | 0 | 0 | 75 | 0 | 0 | 0
5_-157.5_15_22 | 22 | 0 | 0 | 0 | 75 | 0 | 0 | 0
5_-157.5_15_23 | 23 | 0 | 0 | 0 | 75 | 0 | 0 | 0
5_-157.5_15_24 | 24 | 0 | 0 | 0 | 75 | 0 | 0 | 0
5_-157.5_30_0 | 0 | 0 | 0 | 0 | 60 | 0 | 0 | 0
5_-157.5_30_1 | 1 | 0 | 0 | 0 | 60 | 0 | 0 | 0
5_-157.5_30_2 | 2 | 0 | 0 | 0 | 60 | 0 | 0 | 0
5_-157.5_30_3 | 3 | 0 | 0 | 0 | 60 | 0 | 0 | 0
5_-157.5_30_4 | 4 | 0 | 0 | 0 | 60 | 0 | 0 | 0
5_-157.5_30_5 | 5 | 4.7308 | 114.3872 | 88.1128 | 84.961 | 68.3008 | 9.0068 | 11.8561
5_-157.5_30_6 | 6 | 14.4253 | 104.0031 | 98.4969 | 81.7094 | 0 | 72.4877 | 59.246
5_-157.5_30_7 | 7 | 24.5673 | 93.6059 | 108.8941 | 77.7131 | 0 | 146.6421 | 82.7495
5_-157.5_30_8 | 8 | 34.8234 | 82.449 | 120.051 | 73.2021 | 0 | 226.3818 | 95.6974
5_-157.5_30_9 | 9 | 44.7808 | 69.4095 | 133.0905 | 68.434 | 0 | 307.2628 | 103.6153
5_-157.5_30_10 | 10 | 53.7765 | 52.6635 | 149.8365 | 63.6932 | 0 | 383.7716 | 108.5245
5_-157.5_30_11 | 11 | 60.5797 | 29.6778 | 172.8222 | 59.2921 | 0 | 450.2148 | 111.2489
5_-157.5_30_12 | 12 | 63.25 | 0 | 157.5 | 55.5683 | 0 | 501.2588 | 112.1262
5_-157.5_30_13 | 13 | 60.5797 | -29.6778 | 127.8222 | 52.8622 | 0 | 532.2705 | 111.2489
5_-157.5_30_14 | 14 | 53.7765 | -52.6635 | 104.8365 | 51.4659 | 0 | 539.4723 | 108.5245
5_-157.5_30_15 | 15 | 44.7808 | -69.4095 | 88.0905 | 51.5486 | 88.0769 | 519.821 | 103.6153
5_-157.5_30_16 | 16 | 34.8234 | -82.449 | 75.051 | 53.0998 | 69.6537 | 470.3342 | 95.6974
5_-157.5_30_17 | 17 | 24.5673 | -93.6059 | 63.8941 | 55.9333 | 46.0928 | 385.9975 | 82.7495
5_-157.5_30_18 | 18 | 14.4253 | -104.0031 | 53.4969 | 59.7484 | 23.3842 | 253.2648 | 59.246
5_-157.5_30_19 | 19 | 4.7308 | -114.3872 | 43.1128 | 64.2029 | 6.4676 | 44.6253 | 11.8561
5_-157.5_30_20 | 20 | 0 | 0 | 0 | 60 | 0 | 0 | 0
5_-157.5_30_21 | 21 | 0 | 0 | 0 | 60 | 0 | 0 | 0
5_-157.5_30_22 | 22 | 0 | 0 | 0 | 60 | 0 | 0 | 0
5_-157.5_30_23 | 23 | 0 | 0 | 0 | 60 | 0 | 0 | 0
5_-157.5_30_24 | 24 | 0 | 0 | 0 | 60 | 0 | 0 | 0
5_-157.5_45_0 | 0 | 0 | 0 | 0 | 45 | 0 | 0 | 0
5_-157.5_45_1 | 1 | 0 | 0 | 0 | 45 | 0 | 0 | 0
5_-157.5_45_2 | 2 | 0 | 0 | 0 | 45 | 0 | 0 | 0
5_-157.5_45_3 | 3 | 0 | 0 | 0 | 45 | 0 | 0 | 0
5_-157.5_45_4 | 4 | 0 | 0 | 0 | 45 | 0 | 0 | 0
5_-157.5_45_5 | 5 | 4.7308 | 114.3872 | 88.1128 | 85.3238 | 68.3008 | 8.3598 | 11.2018
5_-157.5_45_6 | 6 | 14.4253 | 104.0031 | 98.4969 | 85.7006 | 0 | 37.6871 | 57.3696
5_-157.5_45_7 | 7 | 24.5673 | 93.6059 | 108.8941 | 85.0814 | 0 | 59.0823 | 82.0023
5_-157.5_45_8 | 8 | 34.8234 | 82.449 | 120.051 | 83.5056 | 0 | 88.6006 | 96.781
5_-157.5_45_9 | 9 | 44.7808 | 69.4095 | 133.0905 | 81.0714 | 0 | 129.738 | 106.5431
5_-157.5_45_10 | 10 | 53.7765 | 52.6635 | 149.8365 | 77.9269 | 0 | 181.123 | 112.9656
5_-157.5_45_11 | 11 | 60.5797 | 29.6778 | 172.8222 | 74.2583 | 0 | 239.1871 | 116.6716
5_-157.5_45_12 | 12 | 63.25 | 0 | 157.5 | 70.282 | 0 | 299.1029 | 117.8881
5_-157.5_45_13 | 13 | 60.5797 | -29.6778 | 127.8222 | 66.2388 | 0 | 355.2314 | 116.6716
5_-157.5_45_14 | 14 | 53.7765 | -52.6635 | 104.8365 | 62.3908 | 0 | 401.3169 | 112.9656
5_-157.5_45_15 | 15 | 44.7808 | -69.4095 | 88.0905 | 59.0154 | 88.0769 | 430.3409 | 106.5431
5_-157.5_45_16 | 16 | 34.8234 | -82.449 | 75.051 | 56.3904 | 69.6537 | 433.6013 | 96.781
5_-157.5_45_17 | 17 | 24.5673 | -93.6059 | 63.8941 | 54.7623 | 46.0928 | 397.5819 | 82.0023
5_-157.5_45_18 | 18 | 14.4253 | -104.0031 | 53.4969 | 54.3011 | 23.3842 | 293.3447 | 57.3696
5_-157.5_45_19 | 19 | 4.7308 | -114.3872 | 43.1128 | 55.0575 | 6.4676 | 58.732 | 11.2018
5_-157.5_45_20 | 20 | 0 | 0 | 0 | 45 | 0 | 0 | 0
5_-157.5_45_21 | 21 | 0 | 0 | 0 | 45 | 0 | 0 | 0
5_-157.5_45_22 | 22 | 0 | 0 | 0 | 45 | 0 | 0 | 0
5_-157.5_45_23 | 23 | 0 | 0 | 0 | 45 | 0 | 0 | 0
5_-157.5_45_24 | 24 | 0 | 0 | 0 | 45 | 0 | 0 | 0
5_-157.5_60_0 | 0 | 0 | 0 | 0 | 30 | 0 | 0 | 0
5_-157.5_60_1 | 1 | 0 | 0 | 0 | 30 | 0 | 0 | 0
5_-157.5_60_2 | 2 | 0 | 0 | 0 | 30 | 0 | 0 | 0
5_-157.5_60_3 | 3 | 0 | 0 | 0 | 30 | 0 | 0 | 0
5_-157.5_60_4 | 4 | 0 | 0 | 0 | 30 | 0 | 0 | 0
5_-157.5_60_5 | 5 | 4.7308 | 114.3872 | 88.1128 | 86.0056 | 68.3008 | 7.1431 | 10.349
5_-157.5_60_6 | 6 | 14.4253 | 104.0031 | 98.4969 | 89.9637 | 0 | 0.3183 | 54.9241
5_-157.5_60_7 | 7 | 24.5673 | 93.6059 | 108.8941 | 90.0001 | 0 | -0.0012027 | 81.0284
5_-157.5_60_8 | 8 | 34.8234 | 82.449 | 120.051 | 90.0001 | 0 | -0.0013672 | 98.1932
5_-157.5_60_9 | 9 | 44.7808 | 69.4095 | 133.0905 | 90.0001 | 0 | -0.001459 | 110.3587
5_-157.5_60_10 | 10 | 53.7765 | 52.6635 | 149.8365 | 90.0001 | 0 | -0.0015114 | 118.7534
5_-157.5_60_11 | 11 | 60.5797 | 29.6778 | 172.8222 | 89.2293 | 0 | 11.8592 | 123.7387
5_-157.5_60_12 | 12 | 63.25 | 0 | 157.5 | 85.0455 | 0 | 76.5635 | 125.3971
5_-157.5_60_13 | 13 | 60.5797 | -29.6778 | 127.8222 | 79.9412 | 0 | 153.9838 | 123.7387
5_-157.5_60_14 | 14 | 53.7765 | -52.6635 | 104.8365 | 74.1979 | 0 | 235.8126 | 118.7534
5_-157.5_60_15 | 15 | 44.7808 | -69.4095 | 88.0905 | 68.1189 | 88.0769 | 311.5336 | 110.3587
5_-157.5_60_16 | 16 | 34.8234 | -82.449 | 75.051 | 62.0361 | 69.6537 | 367.3193 | 98.1932
5_-157.5_60_17 | 17 | 24.5673 | -93.6059 | 63.8941 | 56.3264 | 46.0928 | 382.0718 | 81.0284
5_-157.5_60_18 | 18 | 14.4253 | -104.0031 | 53.4969 | 51.4288 | 23.3842 | 313.4335 | 54.9241
5_-157.5_60_19 | 19 | 4.7308 | -114.3872 | 43.1128 | 47.8333 | 6.4676 | 68.8362 | 10.349
5_-157.5_60_20 | 20 | 0 | 0 | 0 | 30 | 0 | 0 | 0
5_-157.5_60_21 | 21 | 0 | 0 | 0 | 30 | 0 | 0 | 0
5_-157.5_60_22 | 22 | 0 | 0 | 0 | 30 | 0 | 0 | 0
5_-157.5_60_23 | 23 | 0 | 0 | 0 | 30 | 0 | 0 | 0
5_-157.5_60_24 | 24 | 0 | 0 | 0 | 30 | 0 | 0 | 0
5_180.0_90_0 | 0 | 0 | 0 | 0 | 0 | 0 | 0 | 0
5_180.0_90_1 | 1 | 0 | 0 | 0 | 0 | 0 | 0 | 0
5_180.0_90_2 | 2 | 0 | 0 | 0 | 0 | 0 | 0 | 0
5_180.0_90_3 | 3 | 0 | 0 | 0 | 0 | 0 | 0 | 0
5_180.0_90_4 | 4 | 0 | 0 | 0 | 0 | 0 | 0 | 0
5_180.0_90_5 | 5 | 4.7308 | 114.3872 | 65.6128 | 65.7013 | 11.3334 | 42.1959 | 8.2903
5_180.0_90_6 | 6 | 14.4253 | 104.0031 | 75.9969 | 76.4469 | 46.75 | 117.8084 | 49.0202
5_180.0_90_7 | 7 | 24.5673 | 93.6059 | 86.3941 | 86.7209 | 82.1666 | 39.4151 | 78.6773
5_180.0_90_8 | 8 | 34.8234 | 82.449 | 97.551 | 90.0001 | 0 | -0.0013672 | 101.6026
5_180.0_90_9 | 9 | 44.7808 | 69.4095 | 110.5905 | 90.0001 | 0 | -0.001459 | 119.5705
5_180.0_90_10 | 10 | 53.7765 | 52.6635 | 127.3365 | 90.0001 | 0 | -0.0015114 | 132.7264
5_180.0_90_11 | 11 | 60.5797 | 29.6778 | 150.3222 | 90.0001 | 0 | -0.0015387 | 140.8
5_180.0_90_12 | 12 | 63.25 | 0 | 180 | 90.0001 | 0 | -0.0015473 | 143.5255
5_180.0_90_13 | 13 | 60.5797 | -29.6778 | 150.3222 | 90.0001 | 0 | -0.0015387 | 140.8
5_180.0_90_14 | 14 | 53.7765 | -52.6635 | 127.3365 | 90.0001 | 0 | -0.0015114 | 132.7264
5_180.0_90_15 | 15 | 44.7808 | -69.4095 | 110.5905 | 90.0001 | 0 | -0.001459 | 119.5705
5_180.0_90_16 | 16 | 34.8234 | -82.449 | 97.551 | 90.0001 | 0 | -0.0013672 | 101.6026
5_180.0_90_17 | 17 | 24.5673 | -93.6059 | 86.3941 | 86.7209 | 82.1666 | 39.4151 | 78.6773
5_180.0_90_18 | 18 | 14.4253 | -104.0031 | 75.9969 | 76.4469 | 46.75 | 117.8084 | 49.0202
5_180.0_90_19 | 19 | 4.7308 | -114.3872 | 65.6128 | 65.7013 | 11.3334 | 42.1959 | 8.2903
5_180.0_90_20 | 20 | 0 | 0 | 0 | 0 | 0 | 0 | 0
5_180.0_90_21 | 21 | 0 | 0 | 0 | 0 | 0 | 0 | 0
5_180.0_90_22 | 22 | 0 | 0 | 0 | 0 | 0 | 0 | 0
5_180.0_90_23 | 23 | 0 | 0 | 0 | 0 | 0 | 0 | 0
5_180.0_90_24 | 24 | 0 | 0 | 0 | 0 | 0 | 0 | 0
5_180.0_0_0 | 0 | 0 | 0 | 0 | 90 | 0 | 0 | 0
5_180.0_0_1 | 1 | 0 | 0 | 0 | 90 | 0 | 0 | 0
5_180.0_0_2 | 2 | 0 | 0 | 0 | 90 | 0 | 0 | 0
5_180.0_0_3 | 3 | 0 | 0 | 0 | 90 | 0 | 0 | 0
5_180.0_0_4 | 4 | 0 | 0 | 0 | 90 | 0 | 0 | 0
5_180.0_0_5 | 5 | 4.7308 | 114.3872 | 65.6128 | 85.2692 | 11.3334 | 8.4571 | 12.4077
5_180.0_0_6 | 6 | 14.4253 | 104.0031 | 75.9969 | 75.5747 | 46.75 | 125.234 | 60.828
5_180.0_0_7 | 7 | 24.5673 | 93.6059 | 86.3941 | 65.4327 | 82.1666 | 286.4956 | 83.3795
5_180.0_0_8 | 8 | 34.8234 | 82.449 | 97.551 | 55.1766 | 0 | 447.3234 | 94.7838
5_180.0_0_9 | 9 | 44.7808 | 69.4095 | 110.5905 | 45.2192 | 0 | 588.8228 | 101.147
5_180.0_0_10 | 10 | 53.7765 | 52.6635 | 127.3365 | 36.2235 | 0 | 698.5808 | 104.7805
5_180.0_0_11 | 11 | 60.5797 | 29.6778 | 150.3222 | 29.4203 | 0 | 767.9357 | 106.6773
5_180.0_0_12 | 12 | 63.25 | 0 | 180 | 26.75 | 0 | 791.6423 | 107.2687
5_180.0_0_13 | 13 | 60.5797 | -29.6778 | 150.3222 | 29.4203 | 0 | 767.9357 | 106.6773
5_180.0_0_14 | 14 | 53.7765 | -52.6635 | 127.3365 | 36.2235 | 0 | 698.5808 | 104.7805
5_180.0_0_15 | 15 | 44.7808 | -69.4095 | 110.5905 | 45.2192 | 0 | 588.8228 | 101.147
5_180.0_0_16 | 16 | 34.8234 | -82.449 | 97.551 | 55.1766 | 0 | 447.3234 | 94.7838
5_180.0_0_17 | 17 | 24.5673 | -93.6059 | 86.3941 | 65.4327 | 82.1666 | 286.4956 | 83.3795
5_180.0_0_18 | 18 | 14.4253 | -104.0031 | 75.9969 | 75.5747 | 46.75 | 125.234 | 60.828
5_180.0_0_19 | 19 | 4.7308 | -114.3872 | 65.6128 | 85.2692 | 11.3334 | 8.4571 | 12.4077
5_180.0_0_20 | 20 | 0 | 0 | 0 | 90 | 0 | 0 | 0
5_180.0_0_21 | 21 | 0 | 0 | 0 | 90 | 0 | 0 | 0
5_180.0_0_22 | 22 | 0 | 0 | 0 | 90 | 0 | 0 | 0
5_180.0_0_23 | 23 | 0 | 0 | 0 | 90 | 0 | 0 | 0
5_180.0_0_24 | 24 | 0 | 0 | 0 | 90 | 0 | 0 | 0
5_180.0_15_0 | 0 | 0 | 0 | 0 | 75 | 0 | 0 | 0
5_180.0_15_1 | 1 | 0 | 0 | 0 | 75 | 0 | 0 | 0
5_180.0_15_2 | 2 | 0 | 0 | 0 | 75 | 0 | 0 | 0
5_180.0_15_3 | 3 | 0 | 0 | 0 | 75 | 0 | 0 | 0
5_180.0_15_4 | 4 | 0 | 0 | 0 | 75 | 0 | 0 | 0
5_180.0_15_5 | 5 | 4.7308 | 114.3872 | 65.6128 | 79.2709 | 11.3334 | 19.0901 | 12.2674
5_180.0_15_6 | 6 | 14.4253 | 104.0031 | 75.9969 | 72.4654 | 46.75 | 151.4579 | 60.4256
5_180.0_15_7 | 7 | 24.5673 | 93.6059 | 86.3941 | 65.3926 | 82.1666 | 286.9348 | 83.2193
5_180.0_15_8 | 8 | 34.8234 | 82.449 | 97.551 | 58.4213 | 0 | 410.2102 | 95.0162
5_180.0_15_9 | 9 | 44.7808 | 69.4095 | 110.5905 | 51.991 | 0 | 514.751 | 101.7747
5_180.0_15_10 | 10 | 53.7765 | 52.6635 | 127.3365 | 46.6488 | 0 | 594.4506 | 105.7327
5_180.0_15_11 | 11 | 60.5797 | 29.6778 | 150.3222 | 43.0379 | 0 | 644.3858 | 107.84
5_180.0_15_12 | 12 | 63.25 | 0 | 180 | 41.75 | 0 | 661.3936 | 108.5041
5_180.0_15_13 | 13 | 60.5797 | -29.6778 | 150.3222 | 43.0379 | 0 | 644.3858 | 107.84
5_180.0_15_14 | 14 | 53.7765 | -52.6635 | 127.3365 | 46.6488 | 0 | 594.4506 | 105.7327
5_180.0_15_15 | 15 | 44.7808 | -69.4095 | 110.5905 | 51.991 | 0 | 514.751 | 101.7747
5_180.0_15_16 | 16 | 34.8234 | -82.449 | 97.551 | 58.4213 | 0 | 410.2102 | 95.0162
5_180.0_15_17 | 17 | 24.5673 | -93.6059 | 86.3941 | 65.3926 | 82.1666 | 286.9348 | 83.2193
5_180.0_15_18 | 18 | 14.4253 | -104.0031 | 75.9969 | 72.4654 | 46.75 | 151.4579 | 60.4256
5_180.0_15_19 | 19 | 4.7308 | -114.3872 | 65.6128 | 79.2709 | 11.3334 | 19.0901 | 12.2674
5_180.0_15_20 | 20 | 0 | 0 | 0 | 75 | 0 | 0 | 0
5_180.0_15_21 | 21 | 0 | 0 | 0 | 75 | 0 | 0 | 0
5_180.0_15_22 | 22 | 0 | 0 | 0 | 75 | 0 | 0 | 0
5_180.0_15_23 | 23 | 0 | 0 | 0 | 75 | 0 | 0 | 0
5_180.0_15_24 | 24 | 0 | 0 | 0 | 75 | 0 | 0 | 0
5_180.0_30_0 | 0 | 0 | 0 | 0 | 60 | 0 | 0 | 0
5_180.0_30_1 | 1 | 0 | 0 | 0 | 60 | 0 | 0 | 0
5_180.0_30_2 | 2 | 0 | 0 | 0 | 60 | 0 | 0 | 0
5_180.0_30_3 | 3 | 0 | 0 | 0 | 60 | 0 | 0 | 0
5_180.0_30_4 | 4 | 0 | 0 | 0 | 60 | 0 | 0 | 0
5_180.0_30_5 | 5 | 4.7308 | 114.3872 | 65.6128 | 73.9085 | 11.3334 | 28.422 | 11.8561
5_180.0_30_6 | 6 | 14.4253 | 104.0031 | 75.9969 | 70.5542 | 46.75 | 167.3601 | 59.246
5_180.0_30_7 | 7 | 24.5673 | 93.6059 | 86.3941 | 67.1289 | 82.1666 | 267.82 | 82.7495
5_180.0_30_8 | 8 | 34.8234 | 82.449 | 97.551 | 63.8576 | 0 | 345.1418 | 95.6974
5_180.0_30_9 | 9 | 44.7808 | 69.4095 | 110.5905 | 60.9737 | 0 | 405.5998 | 103.6153
5_180.0_30_10 | 10 | 53.7765 | 52.6635 | 127.3365 | 58.7054 | 0 | 449.8096 | 108.5245
5_180.0_30_11 | 11 | 60.5797 | 29.6778 | 150.3222 | 57.2514 | 0 | 476.9221 | 111.2489
5_180.0_30_12 | 12 | 63.25 | 0 | 180 | 56.75 | 0 | 486.072 | 112.1262
5_180.0_30_13 | 13 | 60.5797 | -29.6778 | 150.3222 | 57.2514 | 0 | 476.9221 | 111.2489
5_180.0_30_14 | 14 | 53.7765 | -52.6635 | 127.3365 | 58.7054 | 0 | 449.8096 | 108.5245
5_180.0_30_15 | 15 | 44.7808 | -69.4095 | 110.5905 | 60.9737 | 0 | 405.5998 | 103.6153
5_180.0_30_16 | 16 | 34.8234 | -82.449 | 97.551 | 63.8576 | 0 | 345.1418 | 95.6974
5_180.0_30_17 | 17 | 24.5673 | -93.6059 | 86.3941 | 67.1289 | 82.1666 | 267.82 | 82.7495
5_180.0_30_18 | 18 | 14.4253 | -104.0031 | 75.9969 | 70.5542 | 46.75 | 167.3601 | 59.246
5_180.0_30_19 | 19 | 4.7308 | -114.3872 | 65.6128 | 73.9085 | 11.3334 | 28.422 | 11.8561
5_180.0_30_20 | 20 | 0 | 0 | 0 | 60 | 0 | 0 | 0
5_180.0_30_21 | 21 | 0 | 0 | 0 | 60 | 0 | 0 | 0
5_180.0_30_22 | 22 | 0 | 0 | 0 | 60 | 0 | 0 | 0
5_180.0_30_23 | 23 | 0 | 0 | 0 | 60 | 0 | 0 | 0
5_180.0_30_24 | 24 | 0 | 0 | 0 | 60 | 0 | 0 | 0
5_180.0_45_0 | 0 | 0 | 0 | 0 | 45 | 0 | 0 | 0
5_180.0_45_1 | 1 | 0 | 0 | 0 | 45 | 0 | 0 | 0
5_180.0_45_2 | 2 | 0 | 0 | 0 | 45 | 0 | 0 | 0
5_180.0_45_3 | 3 | 0 | 0 | 0 | 45 | 0 | 0 | 0
5_180.0_45_4 | 4 | 0 | 0 | 0 | 45 | 0 | 0 | 0
5_180.0_45_5 | 5 | 4.7308 | 114.3872 | 65.6128 | 69.5562 | 11.3334 | 35.8171 | 11.2018
5_180.0_45_6 | 6 | 14.4253 | 104.0031 | 75.9969 | 70.0097 | 46.75 | 171.857 | 57.3696
5_180.0_45_7 | 7 | 24.5673 | 93.6059 | 86.3941 | 70.4619 | 82.1666 | 230.4536 | 82.0023
5_180.0_45_8 | 8 | 34.8234 | 82.449 | 97.551 | 70.8822 | 0 | 256.5526 | 96.781
5_180.0_45_9 | 9 | 44.7808 | 69.4095 | 110.5905 | 71.2422 | 0 | 268.8076 | 106.5431
5_180.0_45_10 | 10 | 53.7765 | 52.6635 | 127.3365 | 71.5179 | 0 | 274.5148 | 112.9656
5_180.0_45_11 | 11 | 60.5797 | 29.6778 | 150.3222 | 71.691 | 0 | 276.957 | 116.6716
5_180.0_45_12 | 12 | 63.25 | 0 | 180 | 71.75 | 0 | 277.6255 | 117.8881
5_180.0_45_13 | 13 | 60.5797 | -29.6778 | 150.3222 | 71.691 | 0 | 276.957 | 116.6716
5_180.0_45_14 | 14 | 53.7765 | -52.6635 | 127.3365 | 71.5179 | 0 | 274.5148 | 112.9656
5_180.0_45_15 | 15 | 44.7808 | -69.4095 | 110.5905 | 71.2422 | 0 | 268.8076 | 106.5431
5_180.0_45_16 | 16 | 34.8234 | -82.449 | 97.551 | 70.8822 | 0 | 256.5526 | 96.781
5_180.0_45_17 | 17 | 24.5673 | -93.6059 | 86.3941 | 70.4619 | 82.1666 | 230.4536 | 82.0023
5_180.0_45_18 | 18 | 14.4253 | -104.0031 | 75.9969 | 70.0097 | 46.75 | 171.857 | 57.3696
5_180.0_45_19 | 19 | 4.7308 | -114.3872 | 65.6128 | 69.5562 | 11.3334 | 35.8171 | 11.2018
5_180.0_45_20 | 20 | 0 | 0 | 0 | 45 | 0 | 0 | 0
5_180.0_45_21 | 21 | 0 | 0 | 0 | 45 | 0 | 0 | 0
5_180.0_45_22 | 22 | 0 | 0 | 0 | 45 | 0 | 0 | 0
5_180.0_45_23 | 23 | 0 | 0 | 0 | 45 | 0 | 0 | 0
5_180.0_45_24 | 24 | 0 | 0 | 0 | 45 | 0 | 0 | 0
5_180.0_60_0 | 0 | 0 | 0 | 0 | 30 | 0 | 0 | 0
5_180.0_60_1 | 1 | 0 | 0 | 0 | 30 | 0 | 0 | 0
5_180.0_60_2 | 2 | 0 | 0 | 0 | 30 | 0 | 0 | 0
5_180.0_60_3 | 3 | 0 | 0 | 0 | 30 | 0 | 0 | 0
5_180.0_60_4 | 4 | 0 | 0 | 0 | 30 | 0 | 0 | 0
5_180.0_60_5 | 5 | 4.7308 | 114.3872 | 65.6128 | 66.5717 | 11.3334 | 40.7713 | 10.349
5_180.0_60_6 | 6 | 14.4253 | 104.0031 | 75.9969 | 70.8824 | 46.75 | 164.6421 | 54.9241
5_180.0_60_7 | 7 | 24.5673 | 93.6059 | 86.3941 | 75.0832 | 82.1666 | 177.3823 | 81.0284
5_180.0_60_8 | 8 | 34.8234 | 82.449 | 97.551 | 78.9246 | 0 | 150.4797 | 98.1932
5_180.0_60_9 | 9 | 44.7808 | 69.4095 | 110.5905 | 82.1828 | 0 | 113.6967 | 110.3587
5_180.0_60_10 | 10 | 53.7765 | 52.6635 | 127.3365 | 84.6652 | 0 | 80.5123 | 118.7534
5_180.0_60_11 | 11 | 60.5797 | 29.6778 | 150.3222 | 86.2203 | 0 | 58.1177 | 123.7387
5_180.0_60_12 | 12 | 63.25 | 0 | 180 | 86.75 | 0 | 50.2592 | 125.3971
5_180.0_60_13 | 13 | 60.5797 | -29.6778 | 150.3222 | 86.2203 | 0 | 58.1177 | 123.7387
5_180.0_60_14 | 14 | 53.7765 | -52.6635 | 127.3365 | 84.6652 | 0 | 80.5123 | 118.7534
5_180.0_60_15 | 15 | 44.7808 | -69.4095 | 110.5905 | 82.1828 | 0 | 113.6967 | 110.3587
5_180.0_60_16 | 16 | 34.8234 | -82.449 | 97.551 | 78.9246 | 0 | 150.4797 | 98.1932
5_180.0_60_17 | 17 | 24.5673 | -93.6059 | 86.3941 | 75.0832 | 82.1666 | 177.3823 | 81.0284
5_180.0_60_18 | 18 | 14.4253 | -104.0031 | 75.9969 | 70.8824 | 46.75 | 164.6421 | 54.9241
5_180.0_60_19 | 19 | 4.7308 | -114.3872 | 65.6128 | 66.5717 | 11.3334 | 40.7713 | 10.349
5_180.0_60_20 | 20 | 0 | 0 | 0 | 30 | 0 | 0 | 0
5_180.0_60_21 | 21 | 0 | 0 | 0 | 30 | 0 | 0 | 0
5_180.0_60_22 | 22 | 0 | 0 | 0 | 30 | 0 | 0 | 0
5_180.0_60_23 | 23 | 0 | 0 | 0 | 30 | 0 | 0 | 0
5_180.0_60_24 | 24 | 0 | 0 | 0 | 30 | 0 | 0 | 0
5_157.5_90_0 | 0 | 0 | 0 | 0 | 0 | 0 | 0 | 0
5_157.5_90_1 | 1 | 0 | 0 | 0 | 0 | 0 | 0 | 0
5_157.5_90_2 | 2 | 0 | 0 | 0 | 0 | 0 | 0 | 0
5_157.5_90_3 | 3 | 0 | 0 | 0 | 0 | 0 | 0 | 0
5_157.5_90_4 | 4 | 0 | 0 | 0 | 0 | 0 | 0 | 0
5_157.5_90_5 | 5 | 4.7308 | 114.3872 | 43.1128 | 43.3209 | 6.4676 | 74.6024 | 8.2903
5_157.5_90_6 | 6 | 14.4253 | 104.0031 | 53.4969 | 54.8224 | 23.3842 | 289.6179 | 49.0202
5_157.5_90_7 | 7 | 24.5673 | 93.6059 | 63.8941 | 66.4095 | 46.0928 | 275.7702 | 78.6773
5_157.5_90_8 | 8 | 34.8234 | 82.449 | 75.051 | 77.7743 | 69.6537 | 165.8814 | 101.6026
5_157.5_90_9 | 9 | 44.7808 | 69.4095 | 88.0905 | 88.6447 | 88.0769 | 19.771 | 119.5705
5_157.5_90_10 | 10 | 53.7765 | 52.6635 | 104.8365 | 90.0001 | 0 | -0.0015114 | 132.7264
5_157.5_90_11 | 11 | 60.5797 | 29.6778 | 127.8222 | 90.0001 | 0 | -0.0015387 | 140.8
5_157.5_90_12 | 12 | 63.25 | 0 | 157.5 | 90.0001 | 0 | -0.0015473 | 143.5255
5_157.5_90_13 | 13 | 60.5797 | -29.6778 | 172.8222 | 90.0001 | 0 | -0.0015387 | 140.8
5_157.5_90_14 | 14 | 53.7765 | -52.6635 | 149.8365 | 90.0001 | 0 | -0.0015114 | 132.7264
5_157.5_90_15 | 15 | 44.7808 | -69.4095 | 133.0905 | 90.0001 | 0 | -0.001459 | 119.5705
5_157.5_90_16 | 16 | 34.8234 | -82.449 | 120.051 | 90.0001 | 0 | -0.0013672 | 101.6026
5_157.5_90_17 | 17 | 24.5673 | -93.6059 | 108.8941 | 90.0001 | 0 | -0.0012027 | 78.6773
5_157.5_90_18 | 18 | 14.4253 | -104.0031 | 98.4969 | 90.0001 | 0 | -0.0008774 | 49.0202
5_157.5_90_19 | 19 | 4.7308 | -114.3872 | 88.1128 | 88.1193 | 68.3008 | 3.3654 | 8.2903
5_157.5_90_20 | 20 | 0 | 0 | 0 | 0 | 0 | 0 | 0
5_157.5_90_21 | 21 | 0 | 0 | 0 | 0 | 0 | 0 | 0
5_157.5_90_22 | 22 | 0 | 0 | 0 | 0 | 0 | 0 | 0
5_157.5_90_23 | 23 | 0 | 0 | 0 | 0 | 0 | 0 | 0
5_157.5_90_24 | 24 | 0 | 0 | 0 | 0 | 0 | 0 | 0
5_157.5_0_0 | 0 | 0 | 0 | 0 | 90 | 0 | 0 | 0
5_157.5_0_1 | 1 | 0 | 0 | 0 | 90 | 0 | 0 | 0
5_157.5_0_2 | 2 | 0 | 0 | 0 | 90 | 0 | 0 | 0
5_157.5_0_3 | 3 | 0 | 0 | 0 | 90 | 0 | 0 | 0
5_157.5_0_4 | 4 | 0 | 0 | 0 | 90 | 0 | 0 | 0
5_157.5_0_5 | 5 | 4.7308 | 114.3872 | 43.1128 | 85.2692 | 6.4676 | 8.4571 | 12.4077
5_157.5_0_6 | 6 | 14.4253 | 104.0031 | 53.4969 | 75.5747 | 23.3842 | 125.234 | 60.828
5_157.5_0_7 | 7 | 24.5673 | 93.6059 | 63.8941 | 65.4327 | 46.0928 | 286.4956 | 83.3795
5_157.5_0_8 | 8 | 34.8234 | 82.449 | 75.051 | 55.1766 | 69.6537 | 447.3234 | 94.7838
5_157.5_0_9 | 9 | 44.7808 | 69.4095 | 88.0905 | 45.2192 | 88.0769 | 588.8228 | 101.147
5_157.5_0_10 | 10 | 53.7765 | 52.6635 | 104.8365 | 36.2235 | 0 | 698.5808 | 104.7805
5_157.5_0_11 | 11 | 60.5797 | 29.6778 | 127.8222 | 29.4203 | 0 | 767.9357 | 106.6773
5_157.5_0_12 | 12 | 63.25 | 0 | 157.5 | 26.75 | 0 | 791.6423 | 107.2687
5_157.5_0_13 | 13 | 60.5797 | -29.6778 | 172.8222 | 29.4203 | 0 | 767.9357 | 106.6773
5_157.5_0_14 | 14 | 53.7765 | -52.6635 | 149.8365 | 36.2235 | 0 | 698.5808 | 104.7805
5_157.5_0_15 | 15 | 44.7808 | -69.4095 | 133.0905 | 45.2192 | 0 | 588.8228 | 101.147
5_157.5_0_16 | 16 | 34.8234 | -82.449 | 120.051 | 55.1766 | 0 | 447.3234 | 94.7838
5_157.5_0_17 | 17 | 24.5673 | -93.6059 | 108.8941 | 65.4327 | 0 | 286.4956 | 83.3795
5_157.5_0_18 | 18 | 14.4253 | -104.0031 | 98.4969 | 75.5747 | 0 | 125.234 | 60.828
5_157.5_0_19 | 19 | 4.7308 | -114.3872 | 88.1128 | 85.2692 | 68.3008 | 8.4571 | 12.4077
5_157.5_0_20 | 20 | 0 | 0 | 0 | 90 | 0 | 0 | 0
5_157.5_0_21 | 21 | 0 | 0 | 0 | 90 | 0 | 0 | 0
5_157.5_0_22 | 22 | 0 | 0 | 0 | 90 | 0 | 0 | 0
5_157.5_0_23 | 23 | 0 | 0 | 0 | 90 | 0 | 0 | 0
5_157.5_0_24 | 24 | 0 | 0 | 0 | 90 | 0 | 0 | 0
5_157.5_15_0 | 0 | 0 | 0 | 0 | 75 | 0 | 0 | 0
5_157.5_15_1 | 1 | 0 | 0 | 0 | 75 | 0 | 0 | 0
5_157.5_15_2 | 2 | 0 | 0 | 0 | 75 | 0 | 0 | 0
5_157.5_15_3 | 3 | 0 | 0 | 0 | 75 | 0 | 0 | 0
5_157.5_15_4 | 4 | 0 | 0 | 0 | 75 | 0 | 0 | 0
5_157.5_15_5 | 5 | 4.7308 | 114.3872 | 43.1128 | 74.4571 | 6.4676 | 27.4775 | 12.2674
5_157.5_15_6 | 6 | 14.4253 | 104.0031 | 53.4969 | 67.0618 | 23.3842 | 195.9254 | 60.4256
5_157.5_15_7 | 7 | 24.5673 | 93.6059 | 63.8941 | 59.6572 | 46.0928 | 348.108 | 83.2193
5_157.5_15_8 | 8 | 34.8234 | 82.449 | 75.051 | 52.6705 | 69.6537 | 475.0145 | 95.0162
5_157.5_15_9 | 9 | 44.7808 | 69.4095 | 88.0905 | 46.645 | 88.0769 | 573.8763 | 101.7747
5_157.5_15_10 | 10 | 53.7765 | 52.6635 | 104.8365 | 42.263 | 0 | 640.8634 | 105.7327
5_157.5_15_11 | 11 | 60.5797 | 29.6778 | 127.8222 | 40.2352 | 0 | 673.0363 | 107.84
5_157.5_15_12 | 12 | 63.25 | 0 | 157.5 | 40.9812 | 0 | 669.2549 | 108.5041
5_157.5_15_13 | 13 | 60.5797 | -29.6778 | 172.8222 | 44.3387 | 0 | 630.5611 | 107.84
5_157.5_15_14 | 14 | 53.7765 | -52.6635 | 149.8365 | 49.6847 | 0 | 560.2668 | 105.7327
5_157.5_15_15 | 15 | 44.7808 | -69.4095 | 133.0905 | 56.2968 | 0 | 463.848 | 101.7747
5_157.5_15_16 | 16 | 34.8234 | -82.449 | 120.051 | 63.5644 | 0 | 348.7355 | 95.0162
5_157.5_15_17 | 17 | 24.5673 | -93.6059 | 108.8941 | 71.012 | 0 | 224.2086 | 83.2193
5_157.5_15_18 | 18 | 14.4253 | -104.0031 | 98.4969 | 78.2529 | 0 | 102.3483 | 60.4256
5_157.5_15_19 | 19 | 4.7308 | -114.3872 | 88.1128 | 84.9424 | 68.3008 | 9.04 | 12.2674
5_157.5_15_20 | 20 | 0 | 0 | 0 | 75 | 0 | 0 | 0
5_157.5_15_21 | 21 | 0 | 0 | 0 | 75 | 0 | 0 | 0
5_157.5_15_22 | 22 | 0 | 0 | 0 | 75 | 0 | 0 | 0
5_157.5_15_23 | 23 | 0 | 0 | 0 | 75 | 0 | 0 | 0
5_157.5_15_24 | 24 | 0 | 0 | 0 | 75 | 0 | 0 | 0
5_157.5_30_0 | 0 | 0 | 0 | 0 | 60 | 0 | 0 | 0
5_157.5_30_1 | 1 | 0 | 0 | 0 | 60 | 0 | 0 | 0
5_157.5_30_2 | 2 | 0 | 0 | 0 | 60 | 0 | 0 | 0
5_157.5_30_3 | 3 | 0 | 0 | 0 | 60 | 0 | 0 | 0
5_157.5_30_4 | 4 | 0 | 0 | 0 | 60 | 0 | 0 | 0
5_157.5_30_5 | 5 | 4.7308 | 114.3872 | 43.1128 | 64.2029 | 6.4676 | 44.6253 | 11.8561
5_157.5_30_6 | 6 | 14.4253 | 104.0031 | 53.4969 | 59.7484 | 23.3842 | 253.2648 | 59.246
5_157.5_30_7 | 7 | 24.5673 | 93.6059 | 63.8941 | 55.9333 | 46.0928 | 385.9975 | 82.7495
5_157.5_30_8 | 8 | 34.8234 | 82.449 | 75.051 | 53.0998 | 69.6537 | 470.3342 | 95.6974
5_157.5_30_9 | 9 | 44.7808 | 69.4095 | 88.0905 | 51.5486 | 88.0769 | 519.821 | 103.6153
5_157.5_30_10 | 10 | 53.7765 | 52.6635 | 104.8365 | 51.4659 | 0 | 539.4723 | 108.5245
5_157.5_30_11 | 11 | 60.5797 | 29.6778 | 127.8222 | 52.8622 | 0 | 532.2705 | 111.2489
5_157.5_30_12 | 12 | 63.25 | 0 | 157.5 | 55.5683 | 0 | 501.2588 | 112.1262
5_157.5_30_13 | 13 | 60.5797 | -29.6778 | 172.8222 | 59.2921 | 0 | 450.2148 | 111.2489
5_157.5_30_14 | 14 | 53.7765 | -52.6635 | 149.8365 | 63.6932 | 0 | 383.7716 | 108.5245
5_157.5_30_15 | 15 | 44.7808 | -69.4095 | 133.0905 | 68.434 | 0 | 307.2628 | 103.6153
5_157.5_30_16 | 16 | 34.8234 | -82.449 | 120.051 | 73.2021 | 0 | 226.3818 | 95.6974
5_157.5_30_17 | 17 | 24.5673 | -93.6059 | 108.8941 | 77.7131 | 0 | 146.6421 | 82.7495
5_157.5_30_18 | 18 | 14.4253 | -104.0031 | 98.4969 | 81.7094 | 0 | 72.4877 | 59.246
5_157.5_30_19 | 19 | 4.7308 | -114.3872 | 88.1128 | 84.961 | 68.3008 | 9.0068 | 11.8561
5_157.5_30_20 | 20 | 0 | 0 | 0 | 60 | 0 | 0 | 0
5_157.5_30_21 | 21 | 0 | 0 | 0 | 60 | 0 | 0 | 0
5_157.5_30_22 | 22 | 0 | 0 | 0 | 60 | 0 | 0 | 0
5_157.5_30_23 | 23 | 0 | 0 | 0 | 60 | 0 | 0 | 0
5_157.5_30_24 | 24 | 0 | 0 | 0 | 60 | 0 | 0 | 0
5_157.5_45_0 | 0 | 0 | 0 | 0 | 45 | 0 | 0 | 0
5_157.5_45_1 | 1 | 0 | 0 | 0 | 45 | 0 | 0 | 0
5_157.5_45_2 | 2 | 0 | 0 | 0 | 45 | 0 | 0 | 0
5_157.5_45_3 | 3 | 0 | 0 | 0 | 45 | 0 | 0 | 0
5_157.5_45_4 | 4 | 0 | 0 | 0 | 45 | 0 | 0 | 0
5_157.5_45_5 | 5 | 4.7308 | 114.3872 | 43.1128 | 55.0575 | 6.4676 | 58.732 | 11.2018
5_157.5_45_6 | 6 | 14.4253 | 104.0031 | 53.4969 | 54.3011 | 23.3842 | 293.3447 | 57.3696
5_157.5_45_7 | 7 | 24.5673 | 93.6059 | 63.8941 | 54.7623 | 46.0928 | 397.5819 | 82.0023
5_157.5_45_8 | 8 | 34.8234 | 82.449 | 75.051 | 56.3904 | 69.6537 | 433.6013 | 96.781
5_157.5_45_9 | 9 | 44.7808 | 69.4095 | 88.0905 | 59.0154 | 88.0769 | 430.3409 | 106.5431
5_157.5_45_10 | 10 | 53.7765 | 52.6635 | 104.8365 | 62.3908 | 0 | 401.3169 | 112.9656
5_157.5_45_11 | 11 | 60.5797 | 29.6778 | 127.8222 | 66.2388 | 0 | 355.2314 | 116.6716
5_157.5_45_12 | 12 | 63.25 | 0 | 157.5 | 70.282 | 0 | 299.1029 | 117.8881
5_157.5_45_13 | 13 | 60.5797 | -29.6778 | 172.8222 | 74.2583 | 0 | 239.1871 | 116.6716
5_157.5_45_14 | 14 | 53.7765 | -52.6635 | 149.8365 | 77.9269 | 0 | 181.123 | 112.9656
5_157.5_45_15 | 15 | 44.7808 | -69.4095 | 133.0905 | 81.0714 | 0 | 129.738 | 106.5431
5_157.5_45_16 | 16 | 34.8234 | -82.449 | 120.051 | 83.5056 | 0 | 88.6006 | 96.781
5_157.5_45_17 | 17 | 24.5673 | -93.6059 | 108.8941 | 85.0814 | 0 | 59.0823 | 82.0023
5_157.5_45_18 | 18 | 14.4253 | -104.0031 | 98.4969 | 85.7006 | 0 | 37.6871 | 57.3696
5_157.5_45_19 | 19 | 4.7308 | -114.3872 | 88.1128 | 85.3238 | 68.3008 | 8.3598 | 11.2018
5_157.5_45_20 | 20 | 0 | 0 | 0 | 45 | 0 | 0 | 0
5_157.5_45_21 | 21 | 0 | 0 | 0 | 45 | 0 | 0 | 0
5_157.5_45_22 | 22 | 0 | 0 | 0 | 45 | 0 | 0 | 0
5_157.5_45_23 | 23 | 0 | 0 | 0 | 45 | 0 | 0 | 0
5_157.5_45_24 | 24 | 0 | 0 | 0 | 45 | 0 | 0 | 0
5_157.5_60_0 | 0 | 0 | 0 | 0 | 30 | 0 | 0 | 0
5_157.5_60_1 | 1 | 0 | 0 | 0 | 30 | 0 | 0 | 0
5_157.5_60_2 | 2 | 0 | 0 | 0 | 30 | 0 | 0 | 0
5_157.5_60_3 | 3 | 0 | 0 | 0 | 30 | 0 | 0 | 0
5_157.5_60_4 | 4 | 0 | 0 | 0 | 30 | 0 | 0 | 0
5_157.5_60_5 | 5 | 4.7308 | 114.3872 | 43.1128 | 47.8333 | 6.4676 | 68.8362 | 10.349
5_157.5_60_6 | 6 | 14.4253 | 104.0031 | 53.4969 | 51.4288 | 23.3842 | 313.4335 | 54.9241
5_157.5_60_7 | 7 | 24.5673 | 93.6059 | 63.8941 | 56.3264 | 46.0928 | 382.0718 | 81.0284
5_157.5_60_8 | 8 | 34.8234 | 82.449 | 75.051 | 62.0361 | 69.6537 | 367.3193 | 98.1932
5_157.5_60_9 | 9 | 44.7808 | 69.4095 | 88.0905 | 68.1189 | 88.0769 | 311.5336 | 110.3587
5_157.5_60_10 | 10 | 53.7765 | 52.6635 | 104.8365 | 74.1979 | 0 | 235.8126 | 118.7534
5_157.5_60_11 | 11 | 60.5797 | 29.6778 | 127.8222 | 79.9412 | 0 | 153.9838 | 123.7387
5_157.5_60_12 | 12 | 63.25 | 0 | 157.5 | 85.0455 | 0 | 76.5635 | 125.3971
5_157.5_60_13 | 13 | 60.5797 | -29.6778 | 172.8222 | 89.2293 | 0 | 11.8592 | 123.7387
5_157.5_60_14 | 14 | 53.7765 | -52.6635 | 149.8365 | 90.0001 | 0 | -0.0015114 | 118.7534
5_157.5_60_15 | 15 | 44.7808 | -69.4095 | 133.0905 | 90.0001 | 0 | -0.001459 | 110.3587
5_157.5_60_16 | 16 | 34.8234 | -82.449 | 120.051 | 90.0001 | 0 | -0.0013672 | 98.1932
5_157.5_60_17 | 17 | 24.5673 | -93.6059 | 108.8941 | 90.0001 | 0 | -0.0012027 | 81.0284
5_157.5_60_18 | 18 | 14.4253 | -104.0031 | 98.4969 | 89.9637 | 0 | 0.3183 | 54.9241
5_157.5_60_19 | 19 | 4.7308 | -114.3872 | 88.1128 | 86.0056 | 68.3008 | 7.1431 | 10.349
5_157.5_60_20 | 20 | 0 | 0 | 0 | 30 | 0 | 0 | 0
5_157.5_60_21 | 21 | 0 | 0 | 0 | 30 | 0 | 0 | 0
5_157.5_60_22 | 22 | 0 | 0 | 0 | 30 | 0 | 0 | 0
5_157.5_60_23 | 23 | 0 | 0 | 0 | 30 | 0 | 0 | 0
5_157.5_60_24 | 24 | 0 | 0 | 0 | 30 | 0 | 0 | 0
5_135.0_90_0 | 0 | 0 | 0 | 0 | 0 | 0 | 0 | 0
5_135.0_90_1 | 1 | 0 | 0 | 0 | 0 | 0 | 0 | 0
5_135.0_90_2 | 2 | 0 | 0 | 0 | 0 | 0 | 0 | 0
5_135.0_90_3 | 3 | 0 | 0 | 0 | 0 | 0 | 0 | 0
5_135.0_90_4 | 4 | 0 | 0 | 0 | 0 | 0 | 0 | 0
5_135.0_90_5 | 5 | 4.7308 | 114.3872 | 20.6128 | 21.1257 | 5.0527 | 95.6515 | 8.2903
5_135.0_90_6 | 6 | 14.4253 | 104.0031 | 30.9969 | 33.8837 | 16.7034 | 417.3358 | 49.0202
5_135.0_90_7 | 7 | 24.5673 | 93.6059 | 41.3941 | 46.9789 | 31.3573 | 470.1418 | 78.6773
5_135.0_90_8 | 8 | 34.8234 | 82.449 | 52.551 | 60.0554 | 48.8428 | 391.0122 | 101.6026
5_135.0_90_9 | 9 | 44.7808 | 69.4095 | 65.5905 | 72.9425 | 67.3917 | 245.2035 | 119.5705
5_135.0_90_10 | 10 | 53.7765 | 52.6635 | 82.3365 | 85.4802 | 84.4208 | 68.2409 | 132.7264
5_135.0_90_11 | 11 | 60.5797 | 29.6778 | 105.3222 | 90.0001 | 0 | -0.0015387 | 140.8
5_135.0_90_12 | 12 | 63.25 | 0 | 135 | 90.0001 | 0 | -0.0015473 | 143.5255
5_135.0_90_13 | 13 | 60.5797 | -29.6778 | 164.6778 | 90.0001 | 0 | -0.0015387 | 140.8
5_135.0_90_14 | 14 | 53.7765 | -52.6635 | 172.3365 | 90.0001 | 0 | -0.0015114 | 132.7264
5_135.0_90_15 | 15 | 44.7808 | -69.4095 | 155.5905 | 90.0001 | 0 | -0.001459 | 119.5705
5_135.0_90_16 | 16 | 34.8234 | -82.449 | 142.551 | 90.0001 | 0 | -0.0013672 | 101.6026
5_135.0_90_17 | 17 | 24.5673 | -93.6059 | 131.3941 | 90.0001 | 0 | -0.0012027 | 78.6773
5_135.0_90_18 | 18 | 14.4253 | -104.0031 | 120.9969 | 90.0001 | 0 | -0.0008774 | 49.0202
5_135.0_90_19 | 19 | 4.7308 | -114.3872 | 110.6128 | 90.0001 | 0 | -0.00017897 | 8.2903
5_135.0_90_20 | 20 | 0 | 0 | 0 | 0 | 0 | 0 | 0
5_135.0_90_21 | 21 | 0 | 0 | 0 | 0 | 0 | 0 | 0
5_135.0_90_22 | 22 | 0 | 0 | 0 | 0 | 0 | 0 | 0
5_135.0_90_23 | 23 | 0 | 0 | 0 | 0 | 0 | 0 | 0
5_135.0_90_24 | 24 | 0 | 0 | 0 | 0 | 0 | 0 | 0
5_135.0_0_0 | 0 | 0 | 0 | 0 | 90 | 0 | 0 | 0
5_135.0_0_1 | 1 | 0 | 0 | 0 | 90 | 0 | 0 | 0
5_135.0_0_2 | 2 | 0 | 0 | 0 | 90 | 0 | 0 | 0
5_135.0_0_3 | 3 | 0 | 0 | 0 | 90 | 0 | 0 | 0
5_135.0_0_4 | 4 | 0 | 0 | 0 | 90 | 0 | 0 | 0
5_135.0_0_5 | 5 | 4.7308 | 114.3872 | 20.6128 | 85.2692 | 5.0527 | 8.4571 | 12.4077
5_135.0_0_6 | 6 | 14.4253 | 104.0031 | 30.9969 | 75.5747 | 16.7034 | 125.234 | 60.828
5_135.0_0_7 | 7 | 24.5673 | 93.6059 | 41.3941 | 65.4327 | 31.3573 | 286.4956 | 83.3795
5_135.0_0_8 | 8 | 34.8234 | 82.449 | 52.551 | 55.1766 | 48.8428 | 447.3234 | 94.7838
5_135.0_0_9 | 9 | 44.7808 | 69.4095 | 65.5905 | 45.2192 | 67.3917 | 588.8228 | 101.147
5_135.0_0_10 | 10 | 53.7765 | 52.6635 | 82.3365 | 36.2235 | 84.4208 | 698.5808 | 104.7805
5_135.0_0_11 | 11 | 60.5797 | 29.6778 | 105.3222 | 29.4203 | 0 | 767.9357 | 106.6773
5_135.0_0_12 | 12 | 63.25 | 0 | 135 | 26.75 | 0 | 791.6423 | 107.2687
5_135.0_0_13 | 13 | 60.5797 | -29.6778 | 164.6778 | 29.4203 | 0 | 767.9357 | 106.6773
5_135.0_0_14 | 14 | 53.7765 | -52.6635 | 172.3365 | 36.2235 | 0 | 698.5808 | 104.7805
5_135.0_0_15 | 15 | 44.7808 | -69.4095 | 155.5905 | 45.2192 | 0 | 588.8228 | 101.147
5_135.0_0_16 | 16 | 34.8234 | -82.449 | 142.551 | 55.1766 | 0 | 447.3234 | 94.7838
5_135.0_0_17 | 17 | 24.5673 | -93.6059 | 131.3941 | 65.4327 | 0 | 286.4956 | 83.3795
5_135.0_0_18 | 18 | 14.4253 | -104.0031 | 120.9969 | 75.5747 | 0 | 125.234 | 60.828
5_135.0_0_19 | 19 | 4.7308 | -114.3872 | 110.6128 | 85.2692 | 0 | 8.4571 | 12.4077
5_135.0_0_20 | 20 | 0 | 0 | 0 | 90 | 0 | 0 | 0
5_135.0_0_21 | 21 | 0 | 0 | 0 | 90 | 0 | 0 | 0
5_135.0_0_22 | 22 | 0 | 0 | 0 | 90 | 0 | 0 | 0
5_135.0_0_23 | 23 | 0 | 0 | 0 | 90 | 0 | 0 | 0
5_135.0_0_24 | 24 | 0 | 0 | 0 | 90 | 0 | 0 | 0
5_135.0_15_0 | 0 | 0 | 0 | 0 | 75 | 0 | 0 | 0
5_135.0_15_1 | 1 | 0 | 0 | 0 | 75 | 0 | 0 | 0
5_135.0_15_2 | 2 | 0 | 0 | 0 | 75 | 0 | 0 | 0
5_135.0_15_3 | 3 | 0 | 0 | 0 | 75 | 0 | 0 | 0
5_135.0_15_4 | 4 | 0 | 0 | 0 | 75 | 0 | 0 | 0
5_135.0_15_5 | 5 | 4.7308 | 114.3872 | 20.6128 | 71.2713 | 5.0527 | 32.9254 | 12.2674
5_135.0_15_6 | 6 | 14.4253 | 104.0031 | 30.9969 | 62.9033 | 16.7034 | 228.9812 | 60.4256
5_135.0_15_7 | 7 | 24.5673 | 93.6059 | 41.3941 | 54.6775 | 31.3573 | 398.4151 | 83.2193
5_135.0_15_8 | 8 | 34.8234 | 82.449 | 52.551 | 47.0951 | 48.8428 | 533.2827 | 95.0162
5_135.0_15_9 | 9 | 44.7808 | 69.4095 | 65.5905 | 40.8596 | 67.3917 | 632.2225 | 101.7747
5_135.0_15_10 | 10 | 53.7765 | 52.6635 | 82.3365 | 36.9056 | 84.4208 | 692.4393 | 105.7327
5_135.0_15_11 | 11 | 60.5797 | 29.6778 | 105.3222 | 36.1219 | 0 | 712.1506 | 107.84
5_135.0_15_12 | 12 | 63.25 | 0 | 135 | 38.7232 | 0 | 691.6419 | 108.5041
5_135.0_15_13 | 13 | 60.5797 | -29.6778 | 164.6778 | 44.0491 | 0 | 633.6668 | 107.84
5_135.0_15_14 | 14 | 53.7765 | -52.6635 | 172.3365 | 51.123 | 0 | 543.5162 | 105.7327
5_135.0_15_15 | 15 | 44.7808 | -69.4095 | 155.5905 | 59.1292 | 0 | 428.9168 | 101.7747
5_135.0_15_16 | 16 | 34.8234 | -82.449 | 142.551 | 67.4858 | 0 | 299.9495 | 95.0162
5_135.0_15_17 | 17 | 24.5673 | -93.6059 | 131.3941 | 75.7622 | 0 | 169.4787 | 83.2193
5_135.0_15_18 | 18 | 14.4253 | -104.0031 | 120.9969 | 83.5958 | 0 | 56.0732 | 60.4256
5_135.0_15_19 | 19 | 4.7308 | -114.3872 | 110.6128 | 90.0001 | 0 | -0.00017897 | 12.2674
5_135.0_15_20 | 20 | 0 | 0 | 0 | 75 | 0 | 0 | 0
5_135.0_15_21 | 21 | 0 | 0 | 0 | 75 | 0 | 0 | 0
5_135.0_15_22 | 22 | 0 | 0 | 0 | 75 | 0 | 0 | 0
5_135.0_15_23 | 23 | 0 | 0 | 0 | 75 | 0 | 0 | 0
5_135.0_15_24 | 24 | 0 | 0 | 0 | 75 | 0 | 0 | 0
5_135.0_30_0 | 0 | 0 | 0 | 0 | 60 | 0 | 0 | 0
5_135.0_30_1 | 1 | 0 | 0 | 0 | 60 | 0 | 0 | 0
5_135.0_30_2 | 2 | 0 | 0 | 0 | 60 | 0 | 0 | 0
5_135.0_30_3 | 3 | 0 | 0 | 0 | 60 | 0 | 0 | 0
5_135.0_30_4 | 4 | 0 | 0 | 0 | 60 | 0 | 0 | 0
5_135.0_30_5 | 5 | 4.7308 | 114.3872 | 20.6128 | 57.4646 | 5.0527 | 55.1498 | 11.8561
5_135.0_30_6 | 6 | 14.4253 | 104.0031 | 30.9969 | 50.8888 | 16.7034 | 317.1237 | 59.246
5_135.0_30_7 | 7 | 24.5673 | 93.6059 | 41.3941 | 45.4772 | 31.3573 | 483.1833 | 82.7495
5_135.0_30_8 | 8 | 34.8234 | 82.449 | 52.551 | 41.9161 | 48.8428 | 582.8996 | 95.6974
5_135.0_30_9 | 9 | 44.7808 | 69.4095 | 65.5905 | 40.8267 | 67.3917 | 632.5373 | 103.6153
5_135.0_30_10 | 10 | 53.7765 | 52.6635 | 82.3365 | 42.4353 | 84.4208 | 639.1092 | 108.5245
5_135.0_30_11 | 11 | 60.5797 | 29.6778 | 105.3222 | 46.414 | 0 | 607.8336 | 111.2489
5_135.0_30_12 | 12 | 63.25 | 0 | 135 | 52.1056 | 0 | 544.5072 | 112.1262
5_135.0_30_13 | 13 | 60.5797 | -29.6778 | 164.6778 | 58.8375 | 0 | 456.2145 | 111.2489
5_135.0_30_14 | 14 | 53.7765 | -52.6635 | 172.3365 | 66.0582 | 0 | 351.4119 | 108.5245
5_135.0_30_15 | 15 | 44.7808 | -69.4095 | 155.5905 | 73.3309 | 0 | 239.7808 | 103.6153
5_135.0_30_16 | 16 | 34.8234 | -82.449 | 142.551 | 80.2888 | 0 | 132.1345 | 95.6974
5_135.0_30_17 | 17 | 24.5673 | -93.6059 | 131.3941 | 86.5963 | 0 | 40.9122 | 82.7495
5_135.0_30_18 | 18 | 14.4253 | -104.0031 | 120.9969 | 90.0001 | 0 | -0.0008774 | 59.246
5_135.0_30_19 | 19 | 4.7308 | -114.3872 | 110.6128 | 90.0001 | 0 | -0.00017897 | 11.8561
5_135.0_30_20 | 20 | 0 | 0 | 0 | 60 | 0 | 0 | 0
5_135.0_30_21 | 21 | 0 | 0 | 0 | 60 | 0 | 0 | 0
5_135.0_30_22 | 22 | 0 | 0 | 0 | 60 | 0 | 0 | 0
5_135.0_30_23 | 23 | 0 | 0 | 0 | 60 | 0 | 0 | 0
5_135.0_30_24 | 24 | 0 | 0 | 0 | 60 | 0 | 0 | 0
5_135.0_45_0 | 0 | 0 | 0 | 0 | 45 | 0 | 0 | 0
5_135.0_45_1 | 1 | 0 | 0 | 0 | 45 | 0 | 0 | 0
5_135.0_45_2 | 2 | 0 | 0 | 0 | 45 | 0 | 0 | 0
5_135.0_45_3 | 3 | 0 | 0 | 0 | 45 | 0 | 0 | 0
5_135.0_45_4 | 4 | 0 | 0 | 0 | 45 | 0 | 0 | 0
5_135.0_45_5 | 5 | 4.7308 | 114.3872 | 20.6128 | 44.1185 | 5.0527 | 73.6159 | 11.2018
5_135.0_45_6 | 6 | 14.4253 | 104.0031 | 30.9969 | 40.2553 | 16.7034 | 383.6548 | 57.3696
5_135.0_45_7 | 7 | 24.5673 | 93.6059 | 41.3941 | 39.0657 | 31.3573 | 535.0234 | 82.0023
5_135.0_45_8 | 8 | 34.8234 | 82.449 | 52.551 | 40.8212 | 48.8428 | 592.7928 | 96.781
5_135.0_45_9 | 9 | 44.7808 | 69.4095 | 65.5905 | 45.13 | 67.3917 | 589.7457 | 106.5431
5_135.0_45_10 | 10 | 53.7765 | 52.6635 | 82.3365 | 51.2327 | 84.4208 | 542.2248 | 112.9656
5_135.0_45_11 | 11 | 60.5797 | 29.6778 | 105.3222 | 58.39 | 0 | 462.0937 | 116.6716
5_135.0_45_12 | 12 | 63.25 | 0 | 135 | 66.0222 | 0 | 360.2653 | 117.8881
5_135.0_45_13 | 13 | 60.5797 | -29.6778 | 164.6778 | 73.6846 | 0 | 247.672 | 116.6716
5_135.0_45_14 | 14 | 53.7765 | -52.6635 | 172.3365 | 81.0071 | 0 | 135.3594 | 112.9656
5_135.0_45_15 | 15 | 44.7808 | -69.4095 | 155.5905 | 87.6481 | 0 | 34.3041 | 106.5431
5_135.0_45_16 | 16 | 34.8234 | -82.449 | 142.551 | 90.0001 | 0 | -0.0013672 | 96.781
5_135.0_45_17 | 17 | 24.5673 | -93.6059 | 131.3941 | 90.0001 | 0 | -0.0012027 | 82.0023
5_135.0_45_18 | 18 | 14.4253 | -104.0031 | 120.9969 | 90.0001 | 0 | -0.0008774 | 57.3696
5_135.0_45_19 | 19 | 4.7308 | -114.3872 | 110.6128 | 90.0001 | 0 | -0.00017897 | 11.2018
5_135.0_45_20 | 20 | 0 | 0 | 0 | 45 | 0 | 0 | 0
5_135.0_45_21 | 21 | 0 | 0 | 0 | 45 | 0 | 0 | 0
5_135.0_45_22 | 22 | 0 | 0 | 0 | 45 | 0 | 0 | 0
5_135.0_45_23 | 23 | 0 | 0 | 0 | 45 | 0 | 0 | 0
5_135.0_45_24 | 24 | 0 | 0 | 0 | 45 | 0 | 0 | 0
5_135.0_60_0 | 0 | 0 | 0 | 0 | 30 | 0 | 0 | 0
5_135.0_60_1 | 1 | 0 | 0 | 0 | 30 | 0 | 0 | 0
5_135.0_60_2 | 2 | 0 | 0 | 0 | 30 | 0 | 0 | 0
5_135.0_60_3 | 3 | 0 | 0 | 0 | 30 | 0 | 0 | 0
5_135.0_60_4 | 4 | 0 | 0 | 0 | 30 | 0 | 0 | 0
5_135.0_60_5 | 5 | 4.7308 | 114.3872 | 20.6128 | 31.8906 | 5.0527 | 87.0652 | 10.349
5_135.0_60_6 | 6 | 14.4253 | 104.0031 | 30.9969 | 32.4876 | 16.7034 | 424.0404 | 54.9241
5_135.0_60_7 | 7 | 24.5673 | 93.6059 | 41.3941 | 36.9899 | 31.3573 | 550.4025 | 81.0284
5_135.0_60_8 | 8 | 34.8234 | 82.449 | 52.551 | 44.1259 | 48.8428 | 562.2883 | 98.1932
5_135.0_60_9 | 9 | 44.7808 | 69.4095 | 65.5905 | 52.6825 | 67.3917 | 506.7639 | 110.3587
5_135.0_60_10 | 10 | 53.7765 | 52.6635 | 82.3365 | 61.8614 | 84.4208 | 408.3888 | 118.7534
5_135.0_60_11 | 11 | 60.5797 | 29.6778 | 105.3222 | 71.1489 | 0 | 284.8629 | 123.7387
5_135.0_60_12 | 12 | 63.25 | 0 | 135 | 80.1621 | 0 | 151.4719 | 125.3971
5_135.0_60_13 | 13 | 60.5797 | -29.6778 | 164.6778 | 88.5538 | 0 | 22.251 | 123.7387
5_135.0_60_14 | 14 | 53.7765 | -52.6635 | 172.3365 | 90.0001 | 0 | -0.0015114 | 118.7534
5_135.0_60_15 | 15 | 44.7808 | -69.4095 | 155.5905 | 90.0001 | 0 | -0.001459 | 110.3587
5_135.0_60_16 | 16 | 34.8234 | -82.449 | 142.551 | 90.0001 | 0 | -0.0013672 | 98.1932
5_135.0_60_17 | 17 | 24.5673 | -93.6059 | 131.3941 | 90.0001 | 0 | -0.0012027 | 81.0284
5_135.0_60_18 | 18 | 14.4253 | -104.0031 | 120.9969 | 90.0001 | 0 | -0.0008774 | 54.9241
5_135.0_60_19 | 19 | 4.7308 | -114.3872 | 110.6128 | 90.0001 | 0 | -0.00017897 | 10.349
5_135.0_60_20 | 20 | 0 | 0 | 0 | 30 | 0 | 0 | 0
5_135.0_60_21 | 21 | 0 | 0 | 0 | 30 | 0 | 0 | 0
5_135.0_60_22 | 22 | 0 | 0 | 0 | 30 | 0 | 0 | 0
5_135.0_60_23 | 23 | 0 | 0 | 0 | 30 | 0 | 0 | 0
5_135.0_60_24 | 24 | 0 | 0 | 0 | 30 | 0 | 0 | 0
5_112.5_90_0 | 0 | 0 | 0 | 0 | 0 | 0 | 0 | 0
5_112.5_90_1 | 1 | 0 | 0 | 0 | 0 | 0 | 0 | 0
5_112.5_90_2 | 2 | 0 | 0 | 0 | 0 | 0 | 0 | 0
5_112.5_90_3 | 3 | 0 | 0 | 0 | 0 | 0 | 0 | 0
5_112.5_90_4 | 4 | 0 | 0 | 0 | 0 | 0 | 0 | 0
5_112.5_90_5 | 5 | 4.7308 | 114.3872 | 1.8872 | 5.0925 | 4.7333 | 102.1384 | 8.2903
5_112.5_90_6 | 6 | 14.4253 | 104.0031 | 8.4969 | 16.6959 | 14.5786 | 481.518 | 49.0202
5_112.5_90_7 | 7 | 24.5673 | 93.6059 | 18.8941 | 30.6306 | 25.7889 | 592.9386 | 78.6773
5_112.5_90_8 | 8 | 34.8234 | 82.449 | 30.051 | 44.7188 | 38.7871 | 556.615 | 101.6026
5_112.5_90_9 | 9 | 44.7808 | 69.4095 | 43.0905 | 58.778 | 53.6512 | 433.306 | 119.5705
5_112.5_90_10 | 10 | 53.7765 | 52.6635 | 59.8365 | 72.7268 | 69.7929 | 257.1257 | 132.7264
5_112.5_90_11 | 11 | 60.5797 | 29.6778 | 82.8222 | 86.4812 | 85.9694 | 54.1116 | 140.8
5_112.5_90_12 | 12 | 63.25 | 0 | 112.5 | 90.0001 | 0 | -0.0015473 | 143.5255
5_112.5_90_13 | 13 | 60.5797 | -29.6778 | 142.1778 | 90.0001 | 0 | -0.0015387 | 140.8
5_112.5_90_14 | 14 | 53.7765 | -52.6635 | 165.1635 | 90.0001 | 0 | -0.0015114 | 132.7264
5_112.5_90_15 | 15 | 44.7808 | -69.4095 | 178.0905 | 90.0001 | 0 | -0.001459 | 119.5705
5_112.5_90_16 | 16 | 34.8234 | -82.449 | 165.051 | 90.0001 | 0 | -0.0013672 | 101.6026
5_112.5_90_17 | 17 | 24.5673 | -93.6059 | 153.8941 | 90.0001 | 0 | -0.0012027 | 78.6773
5_112.5_90_18 | 18 | 14.4253 | -104.0031 | 143.4969 | 90.0001 | 0 | -0.0008774 | 49.0202
5_112.5_90_19 | 19 | 4.7308 | -114.3872 | 133.1128 | 90.0001 | 0 | -0.00017897 | 8.2903
5_112.5_90_20 | 20 | 0 | 0 | 0 | 0 | 0 | 0 | 0
5_112.5_90_21 | 21 | 0 | 0 | 0 | 0 | 0 | 0 | 0
5_112.5_90_22 | 22 | 0 | 0 | 0 | 0 | 0 | 0 | 0
5_112.5_90_23 | 23 | 0 | 0 | 0 | 0 | 0 | 0 | 0
5_112.5_90_24 | 24 | 0 | 0 | 0 | 0 | 0 | 0 | 0
5_112.5_0_0 | 0 | 0 | 0 | 0 | 90 | 0 | 0 | 0
5_112.5_0_1 | 1 | 0 | 0 | 0 | 90 | 0 | 0 | 0
5_112.5_0_2 | 2 | 0 | 0 | 0 | 90 | 0 | 0 | 0
5_112.5_0_3 | 3 | 0 | 0 | 0 | 90 | 0 | 0 | 0
5_112.5_0_4 | 4 | 0 | 0 | 0 | 90 | 0 | 0 | 0
5_112.5_0_5 | 5 | 4.7308 | 114.3872 | 1.8872 | 85.2692 | 4.7333 | 8.4571 | 12.4077
5_112.5_0_6 | 6 | 14.4253 | 104.0031 | 8.4969 | 75.5747 | 14.5786 | 125.234 | 60.828
5_112.5_0_7 | 7 | 24.5673 | 93.6059 | 18.8941 | 65.4327 | 25.7889 | 286.4956 | 83.3795
5_112.5_0_8 | 8 | 34.8234 | 82.449 | 30.051 | 55.1766 | 38.7871 | 447.3234 | 94.7838
5_112.5_0_9 | 9 | 44.7808 | 69.4095 | 43.0905 | 45.2192 | 53.6512 | 588.8228 | 101.147
5_112.5_0_10 | 10 | 53.7765 | 52.6635 | 59.8365 | 36.2235 | 69.7929 | 698.5808 | 104.7805
5_112.5_0_11 | 11 | 60.5797 | 29.6778 | 82.8222 | 29.4203 | 85.9694 | 767.9357 | 106.6773
5_112.5_0_12 | 12 | 63.25 | 0 | 112.5 | 26.75 | 0 | 791.6423 | 107.2687
5_112.5_0_13 | 13 | 60.5797 | -29.6778 | 142.1778 | 29.4203 | 0 | 767.9357 | 106.6773
5_112.5_0_14 | 14 | 53.7765 | -52.6635 | 165.1635 | 36.2235 | 0 | 698.5808 | 104.7805
5_112.5_0_15 | 15 | 44.7808 | -69.4095 | 178.0905 | 45.2192 | 0 | 588.8228 | 101.147
5_112.5_0_16 | 16 | 34.8234 | -82.449 | 165.051 | 55.1766 | 0 | 447.3234 | 94.7838
5_112.5_0_17 | 17 | 24.5673 | -93.6059 | 153.8941 | 65.4327 | 0 | 286.4956 | 83.3795
5_112.5_0_18 | 18 | 14.4253 | -104.0031 | 143.4969 | 75.5747 | 0 | 125.234 | 60.828
5_112.5_0_19 | 19 | 4.7308 | -114.3872 | 133.1128 | 85.2692 | 0 | 8.4571 | 12.4077
5_112.5_0_20 | 20 | 0 | 0 | 0 | 90 | 0 | 0 | 0
5_112.5_0_21 | 21 | 0 | 0 | 0 | 90 | 0 | 0 | 0
5_112.5_0_22 | 22 | 0 | 0 | 0 | 90 | 0 | 0 | 0
5_112.5_0_23 | 23 | 0 | 0 | 0 | 90 | 0 | 0 | 0
5_112.5_0_24 | 24 | 0 | 0 | 0 | 90 | 0 | 0 | 0
5_112.5_15_0 | 0 | 0 | 0 | 0 | 75 | 0 | 0 | 0
5_112.5_15_1 | 1 | 0 | 0 | 0 | 75 | 0 | 0 | 0
5_112.5_15_2 | 2 | 0 | 0 | 0 | 75 | 0 | 0 | 0
5_112.5_15_3 | 3 | 0 | 0 | 0 | 75 | 0 | 0 | 0
5_112.5_15_4 | 4 | 0 | 0 | 0 | 75 | 0 | 0 | 0
5_112.5_15_5 | 5 | 4.7308 | 114.3872 | 1.8872 | 70.2777 | 4.7333 | 34.6043 | 12.2674
5_112.5_15_6 | 6 | 14.4253 | 104.0031 | 8.4969 | 60.7555 | 14.5786 | 245.5928 | 60.4256
5_112.5_15_7 | 7 | 24.5673 | 93.6059 | 18.8941 | 51.3691 | 25.7889 | 430.1973 | 83.2193
5_112.5_15_8 | 8 | 34.8234 | 82.449 | 30.051 | 42.6506 | 38.7871 | 576.1438 | 95.0162
5_112.5_15_9 | 9 | 44.7808 | 69.4095 | 43.0905 | 35.4566 | 53.6512 | 680.907 | 101.7747
5_112.5_15_10 | 10 | 53.7765 | 52.6635 | 59.8365 | 31.1207 | 69.7929 | 741.3263 | 105.7327
5_112.5_15_11 | 11 | 60.5797 | 29.6778 | 82.8222 | 30.9913 | 85.9694 | 755.7741 | 107.84
5_112.5_15_12 | 12 | 63.25 | 0 | 112.5 | 35.1178 | 0 | 725.1464 | 108.5041
5_112.5_15_13 | 13 | 60.5797 | -29.6778 | 142.1778 | 42.189 | 0 | 653.23 | 107.84
5_112.5_15_14 | 14 | 53.7765 | -52.6635 | 165.1635 | 50.8478 | 0 | 546.7489 | 105.7327
5_112.5_15_15 | 15 | 44.7808 | -69.4095 | 178.0905 | 60.2125 | 0 | 415.2753 | 101.7747
5_112.5_15_16 | 16 | 34.8234 | -82.449 | 165.051 | 69.7381 | 0 | 271.2793 | 95.0162
5_112.5_15_17 | 17 | 24.5673 | -93.6059 | 153.8941 | 79.0344 | 0 | 131.0775 | 83.2193
5_112.5_15_18 | 18 | 14.4253 | -104.0031 | 143.4969 | 87.7567 | 0 | 19.6776 | 60.4256
5_112.5_15_19 | 19 | 4.7308 | -114.3872 | 133.1128 | 90.0001 | 0 | -0.00017897 | 12.2674
5_112.5_15_20 | 20 | 0 | 0 | 0 | 75 | 0 | 0 | 0
5_112.5_15_21 | 21 | 0 | 0 | 0 | 75 | 0 | 0 | 0
5_112.5_15_22 | 22 | 0 | 0 | 0 | 75 | 0 | 0 | 0
5_112.5_15_23 | 23 | 0 | 0 | 0 | 75 | 0 | 0 | 0
5_112.5_15_24 | 24 | 0 | 0 | 0 | 75 | 0 | 0 | 0
5_112.5_30_0 | 0 | 0 | 0 | 0 | 60 | 0 | 0 | 0
5_112.5_30_1 | 1 | 0 | 0 | 0 | 60 | 0 | 0 | 0
5_112.5_30_2 | 2 | 0 | 0 | 0 | 60 | 0 | 0 | 0
5_112.5_30_3 | 3 | 0 | 0 | 0 | 60 | 0 | 0 | 0
5_112.5_30_4 | 4 | 0 | 0 | 0 | 60 | 0 | 0 | 0
5_112.5_30_5 | 5 | 4.7308 | 114.3872 | 1.8872 | 55.2881 | 4.7333 | 58.3933 | 11.8561
5_112.5_30_6 | 6 | 14.4253 | 104.0031 | 8.4969 | 45.9996 | 14.5786 | 349.2149 | 59.246
5_112.5_30_7 | 7 | 24.5673 | 93.6059 | 18.8941 | 37.7869 | 25.7889 | 544.5817 | 82.7495
5_112.5_30_8 | 8 | 34.8234 | 82.449 | 30.051 | 31.8072 | 38.7871 | 665.7009 | 95.6974
5_112.5_30_9 | 9 | 44.7808 | 69.4095 | 43.0905 | 29.6339 | 53.6512 | 726.5885 | 103.6153
5_112.5_30_10 | 10 | 53.7765 | 52.6635 | 59.8365 | 32.1022 | 69.7929 | 733.5516 | 108.5245
5_112.5_30_11 | 11 | 60.5797 | 29.6778 | 82.8222 | 38.2764 | 85.9694 | 692.1077 | 111.2489
5_112.5_30_12 | 12 | 63.25 | 0 | 112.5 | 46.5896 | 0 | 609.233 | 112.1262
5_112.5_30_13 | 13 | 60.5797 | -29.6778 | 142.1778 | 55.9211 | 0 | 494.0078 | 111.2489
5_112.5_30_14 | 14 | 53.7765 | -52.6635 | 165.1635 | 65.6053 | 0 | 357.6569 | 108.5245
5_112.5_30_15 | 15 | 44.7808 | -69.4095 | 178.0905 | 75.2075 | 0 | 213.4274 | 103.6153
5_112.5_30_16 | 16 | 34.8234 | -82.449 | 165.051 | 84.3774 | 0 | 76.7479 | 95.6974
5_112.5_30_17 | 17 | 24.5673 | -93.6059 | 153.8941 | 90.0001 | 0 | -0.0012027 | 82.7495
5_112.5_30_18 | 18 | 14.4253 | -104.0031 | 143.4969 | 90.0001 | 0 | -0.0008774 | 59.246
5_112.5_30_19 | 19 | 4.7308 | -114.3872 | 133.1128 | 90.0001 | 0 | -0.00017897 | 11.8561
5_112.5_30_20 | 20 | 0 | 0 | 0 | 60 | 0 | 0 | 0
5_112.5_30_21 | 21 | 0 | 0 | 0 | 60 | 0 | 0 | 0
5_112.5_30_22 | 22 | 0 | 0 | 0 | 60 | 0 | 0 | 0
5_112.5_30_23 | 23 | 0 | 0 | 0 | 60 | 0 | 0 | 0
5_112.5_30_24 | 24 | 0 | 0 | 0 | 60 | 0 | 0 | 0
5_112.5_45_0 | 0 | 0 | 0 | 0 | 45 | 0 | 0 | 0
5_112.5_45_1 | 1 | 0 | 0 | 0 | 45 | 0 | 0 | 0
5_112.5_45_2 | 2 | 0 | 0 | 0 | 45 | 0 | 0 | 0
5_112.5_45_3 | 3 | 0 | 0 | 0 | 45 | 0 | 0 | 0
5_112.5_45_4 | 4 | 0 | 0 | 0 | 45 | 0 | 0 | 0
5_112.5_45_5 | 5 | 4.7308 | 114.3872 | 1.8872 | 40.3031 | 4.7333 | 78.2029 | 11.2018
5_112.5_45_6 | 6 | 14.4253 | 104.0031 | 8.4969 | 31.4111 | 14.5786 | 429.0385 | 57.3696
5_112.5_45_7 | 7 | 24.5673 | 93.6059 | 18.8941 | 25.5204 | 25.7889 | 621.8538 | 82.0023
5_112.5_45_8 | 8 | 34.8234 | 82.449 | 30.051 | 25.0092 | 38.7871 | 709.8917 | 96.781
5_112.5_45_9 | 9 | 44.7808 | 69.4095 | 43.0905 | 30.1612 | 53.6512 | 722.7542 | 106.5431
5_112.5_45_10 | 10 | 53.7765 | 52.6635 | 59.8365 | 38.7032 | 69.7929 | 675.7866 | 112.9656
5_112.5_45_11 | 11 | 60.5797 | 29.6778 | 82.8222 | 48.7521 | 85.9694 | 581.2753 | 116.6716
5_112.5_45_12 | 12 | 63.25 | 0 | 112.5 | 59.3604 | 0 | 451.8014 | 117.8881
5_112.5_45_13 | 13 | 60.5797 | -29.6778 | 142.1778 | 70.0288 | 0 | 301.1197 | 116.6716
5_112.5_45_14 | 14 | 53.7765 | -52.6635 | 165.1635 | 80.415 | 0 | 144.1912 | 112.9656
5_112.5_45_15 | 15 | 44.7808 | -69.4095 | 178.0905 | 90.0001 | 0 | -0.001459 | 106.5431
5_112.5_45_16 | 16 | 34.8234 | -82.449 | 165.051 | 90.0001 | 0 | -0.0013672 | 96.781
5_112.5_45_17 | 17 | 24.5673 | -93.6059 | 153.8941 | 90.0001 | 0 | -0.0012027 | 82.0023
5_112.5_45_18 | 18 | 14.4253 | -104.0031 | 143.4969 | 90.0001 | 0 | -0.0008774 | 57.3696
5_112.5_45_19 | 19 | 4.7308 | -114.3872 | 133.1128 | 90.0001 | 0 | -0.00017897 | 11.2018
5_112.5_45_20 | 20 | 0 | 0 | 0 | 45 | 0 | 0 | 0
5_112.5_45_21 | 21 | 0 | 0 | 0 | 45 | 0 | 0 | 0
5_112.5_45_22 | 22 | 0 | 0 | 0 | 45 | 0 | 0 | 0
5_112.5_45_23 | 23 | 0 | 0 | 0 | 45 | 0 | 0 | 0
5_112.5_45_24 | 24 | 0 | 0 | 0 | 45 | 0 | 0 | 0
5_112.5_60_0 | 0 | 0 | 0 | 0 | 30 | 0 | 0 | 0
5_112.5_60_1 | 1 | 0 | 0 | 0 | 30 | 0 | 0 | 0
5_112.5_60_2 | 2 | 0 | 0 | 0 | 30 | 0 | 0 | 0
5_112.5_60_3 | 3 | 0 | 0 | 0 | 30 | 0 | 0 | 0
5_112.5_60_4 | 4 | 0 | 0 | 0 | 30 | 0 | 0 | 0
5_112.5_60_5 | 5 | 4.7308 | 114.3872 | 1.8872 | 25.332 | 4.7333 | 92.683 | 10.349
5_112.5_60_6 | 6 | 14.4253 | 104.0031 | 8.4969 | 17.4316 | 14.5786 | 479.6238 | 54.9241
5_112.5_60_7 | 7 | 24.5673 | 93.6059 | 18.8941 | 17.623 | 25.7889 | 656.7477 | 81.0284
5_112.5_60_8 | 8 | 34.8234 | 82.449 | 30.051 | 25.7241 | 38.7871 | 705.7044 | 98.1932
5_112.5_60_9 | 9 | 44.7808 | 69.4095 | 43.0905 | 36.7641 | 53.6512 | 669.6654 | 110.3587
5_112.5_60_10 | 10 | 53.7765 | 52.6635 | 59.8365 | 48.6615 | 69.7929 | 571.9678 | 118.7534
5_112.5_60_11 | 11 | 60.5797 | 29.6778 | 82.8222 | 60.7466 | 85.9694 | 430.8299 | 123.7387
5_112.5_60_12 | 12 | 63.25 | 0 | 112.5 | 72.7032 | 0 | 263.5803 | 125.3971
5_112.5_60_13 | 13 | 60.5797 | -29.6778 | 142.1778 | 84.2904 | 0 | 87.7109 | 123.7387
5_112.5_60_14 | 14 | 53.7765 | -52.6635 | 165.1635 | 90.0001 | 0 | -0.0015114 | 118.7534
5_112.5_60_15 | 15 | 44.7808 | -69.4095 | 178.0905 | 90.0001 | 0 | -0.001459 | 110.3587
5_112.5_60_16 | 16 | 34.8234 | -82.449 | 165.051 | 90.0001 | 0 | -0.0013672 | 98.1932
5_112.5_60_17 | 17 | 24.5673 | -93.6059 | 153.8941 | 90.0001 | 0 | -0.0012027 | 81.0284
5_112.5_60_18 | 18 | 14.4253 | -104.0031 | 143.4969 | 90.0001 | 0 | -0.0008774 | 54.9241
5_112.5_60_19 | 19 | 4.7308 | -114.3872 | 133.1128 | 90.0001 | 0 | -0.00017897 | 10.349
5_112.5_60_20 | 20 | 0 | 0 | 0 | 30 | 0 | 0 | 0
5_112.5_60_21 | 21 | 0 | 0 | 0 | 30 | 0 | 0 | 0
5_112.5_60_22 | 22 | 0 | 0 | 0 | 30 | 0 | 0 | 0
5_112.5_60_23 | 23 | 0 | 0 | 0 | 30 | 0 | 0 | 0
5_112.5_60_24 | 24 | 0 | 0 | 0 | 30 | 0 | 0 | 0
5_90.0_90_0 | 0 | 0 | 0 | 0 | 0 | 0 | 0 | 0
5_90.0_90_1 | 1 | 0 | 0 | 0 | 0 | 0 | 0 | 0
5_90.0_90_2 | 2 | 0 | 0 | 0 | 0 | 0 | 0 | 0
5_90.0_90_3 | 3 | 0 | 0 | 0 | 0 | 0 | 0 | 0
5_90.0_90_4 | 4 | 0 | 0 | 0 | 0 | 0 | 0 | 0
5_90.0_90_5 | 5 | 4.7308 | 114.3872 | 24.3872 | 24.8142 | 5.1918 | 93.0757 | 8.2903
5_90.0_90_6 | 6 | 14.4253 | 104.0031 | 14.0031 | 20 | 14.8479 | 472.3935 | 49.0202
5_90.0_90_7 | 7 | 24.5673 | 93.6059 | 3.6059 | 24.8142 | 24.6102 | 625.4658 | 78.6773
5_90.0_90_8 | 8 | 34.8234 | 82.449 | 7.551 | 35.5313 | 35.0576 | 637.4781 | 101.6026
5_90.0_90_9 | 9 | 44.7808 | 69.4095 | 20.5905 | 48.3589 | 46.671 | 555.4416 | 119.5705
5_90.0_90_10 | 10 | 53.7765 | 52.6635 | 37.3365 | 61.9757 | 59.7827 | 406.8654 | 132.7264
5_90.0_90_11 | 11 | 60.5797 | 29.6778 | 60.3222 | 75.9239 | 74.3993 | 214.4218 | 140.8
5_90.0_90_12 | 12 | 63.25 | 0 | 90 | 90 | 90 | 5.4306e-14 | 143.5255
5_90.0_90_13 | 13 | 60.5797 | -29.6778 | 119.6778 | 90.0001 | 0 | -0.0015387 | 140.8
5_90.0_90_14 | 14 | 53.7765 | -52.6635 | 142.6635 | 90.0001 | 0 | -0.0015114 | 132.7264
5_90.0_90_15 | 15 | 44.7808 | -69.4095 | 159.4095 | 90.0001 | 0 | -0.001459 | 119.5705
5_90.0_90_16 | 16 | 34.8234 | -82.449 | 172.449 | 90.0001 | 0 | -0.0013672 | 101.6026
5_90.0_90_17 | 17 | 24.5673 | -93.6059 | 176.3941 | 90.0001 | 0 | -0.0012027 | 78.6773
5_90.0_90_18 | 18 | 14.4253 | -104.0031 | 165.9969 | 90.0001 | 0 | -0.0008774 | 49.0202
5_90.0_90_19 | 19 | 4.7308 | -114.3872 | 155.6128 | 90.0001 | 0 | -0.00017897 | 8.2903
5_90.0_90_20 | 20 | 0 | 0 | 0 | 0 | 0 | 0 | 0
5_90.0_90_21 | 21 | 0 | 0 | 0 | 0 | 0 | 0 | 0
5_90.0_90_22 | 22 | 0 | 0 | 0 | 0 | 0 | 0 | 0
5_90.0_90_23 | 23 | 0 | 0 | 0 | 0 | 0 | 0 | 0
5_90.0_90_24 | 24 | 0 | 0 | 0 | 0 | 0 | 0 | 0
5_90.0_0_0 | 0 | 0 | 0 | 0 | 90 | 0 | 0 | 0
5_90.0_0_1 | 1 | 0 | 0 | 0 | 90 | 0 | 0 | 0
5_90.0_0_2 | 2 | 0 | 0 | 0 | 90 | 0 | 0 | 0
5_90.0_0_3 | 3 | 0 | 0 | 0 | 90 | 0 | 0 | 0
5_90.0_0_4 | 4 | 0 | 0 | 0 | 90 | 0 | 0 | 0
5_90.0_0_5 | 5 | 4.7308 | 114.3872 | 24.3872 | 85.2692 | 5.1918 | 8.4571 | 12.4077
5_90.0_0_6 | 6 | 14.4253 | 104.0031 | 14.0031 | 75.5747 | 14.8479 | 125.234 | 60.828
5_90.0_0_7 | 7 | 24.5673 | 93.6059 | 3.6059 | 65.4327 | 24.6102 | 286.4956 | 83.3795
5_90.0_0_8 | 8 | 34.8234 | 82.449 | 7.551 | 55.1766 | 35.0576 | 447.3234 | 94.7838
5_90.0_0_9 | 9 | 44.7808 | 69.4095 | 20.5905 | 45.2192 | 46.671 | 588.8228 | 101.147
5_90.0_0_10 | 10 | 53.7765 | 52.6635 | 37.3365 | 36.2235 | 59.7827 | 698.5808 | 104.7805
5_90.0_0_11 | 11 | 60.5797 | 29.6778 | 60.3222 | 29.4203 | 74.3993 | 767.9357 | 106.6773
5_90.0_0_12 | 12 | 63.25 | 0 | 90 | 26.75 | 90 | 791.6423 | 107.2687
5_90.0_0_13 | 13 | 60.5797 | -29.6778 | 119.6778 | 29.4203 | 0 | 767.9357 | 106.6773
5_90.0_0_14 | 14 | 53.7765 | -52.6635 | 142.6635 | 36.2235 | 0 | 698.5808 | 104.7805
5_90.0_0_15 | 15 | 44.7808 | -69.4095 | 159.4095 | 45.2192 | 0 | 588.8228 | 101.147
5_90.0_0_16 | 16 | 34.8234 | -82.449 | 172.449 | 55.1766 | 0 | 447.3234 | 94.7838
5_90.0_0_17 | 17 | 24.5673 | -93.6059 | 176.3941 | 65.4327 | 0 | 286.4956 | 83.3795
5_90.0_0_18 | 18 | 14.4253 | -104.0031 | 165.9969 | 75.5747 | 0 | 125.234 | 60.828
5_90.0_0_19 | 19 | 4.7308 | -114.3872 | 155.6128 | 85.2692 | 0 | 8.4571 | 12.4077
5_90.0_0_20 | 20 | 0 | 0 | 0 | 90 | 0 | 0 | 0
5_90.0_0_21 | 21 | 0 | 0 | 0 | 90 | 0 | 0 | 0
5_90.0_0_22 | 22 | 0 | 0 | 0 | 90 | 0 | 0 | 0
5_90.0_0_23 | 23 | 0 | 0 | 0 | 90 | 0 | 0 | 0
5_90.0_0_24 | 24 | 0 | 0 | 0 | 90 | 0 | 0 | 0
5_90.0_15_0 | 0 | 0 | 0 | 0 | 75 | 0 | 0 | 0
5_90.0_15_1 | 1 | 0 | 0 | 0 | 75 | 0 | 0 | 0
5_90.0_15_2 | 2 | 0 | 0 | 0 | 75 | 0 | 0 | 0
5_90.0_15_3 | 3 | 0 | 0 | 0 | 75 | 0 | 0 | 0
5_90.0_15_4 | 4 | 0 | 0 | 0 | 75 | 0 | 0 | 0
5_90.0_15_5 | 5 | 4.7308 | 114.3872 | 24.3872 | 71.6641 | 5.1918 | 32.2587 | 12.2674
5_90.0_15_6 | 6 | 14.4253 | 104.0031 | 14.0031 | 61.0635 | 14.8479 | 243.2312 | 60.4256
5_90.0_15_7 | 7 | 24.5673 | 93.6059 | 3.6059 | 50.4674 | 24.6102 | 438.6159 | 83.2193
5_90.0_15_8 | 8 | 34.8234 | 82.449 | 7.551 | 40.34 | 35.0576 | 597.0727 | 95.0162
5_90.0_15_9 | 9 | 44.7808 | 69.4095 | 20.5905 | 31.5296 | 46.671 | 712.518 | 101.7747
5_90.0_15_10 | 10 | 53.7765 | 52.6635 | 37.3365 | 25.732 | 59.7827 | 780.0818 | 105.7327
5_90.0_15_11 | 11 | 60.5797 | 29.6778 | 60.3222 | 25.2698 | 74.3993 | 797.2654 | 107.84
5_90.0_15_12 | 12 | 63.25 | 0 | 90 | 30.3957 | 90 | 764.6677 | 108.5041
5_90.0_15_13 | 13 | 60.5797 | -29.6778 | 119.6778 | 38.8845 | 0 | 686.2725 | 107.84
5_90.0_15_14 | 14 | 53.7765 | -52.6635 | 142.6635 | 48.881 | 0 | 569.4727 | 105.7327
5_90.0_15_15 | 15 | 44.7808 | -69.4095 | 159.4095 | 59.4414 | 0 | 425.0003 | 101.7747
5_90.0_15_16 | 16 | 34.8234 | -82.449 | 172.449 | 70.0644 | 0 | 267.0898 | 95.0162
5_90.0_15_17 | 17 | 24.5673 | -93.6059 | 176.3941 | 80.4057 | 0 | 114.851 | 83.2193
5_90.0_15_18 | 18 | 14.4253 | -104.0031 | 165.9969 | 90.0001 | 0 | -0.0008774 | 60.4256
5_90.0_15_19 | 19 | 4.7308 | -114.3872 | 155.6128 | 90.0001 | 0 | -0.00017897 | 12.2674
5_90.0_15_20 | 20 | 0 | 0 | 0 | 75 | 0 | 0 | 0
5_90.0_15_21 | 21 | 0 | 0 | 0 | 75 | 0 | 0 | 0
5_90.0_15_22 | 22 | 0 | 0 | 0 | 75 | 0 | 0 | 0
5_90.0_15_23 | 23 | 0 | 0 | 0 | 75 | 0 | 0 | 0
5_90.0_15_24 | 24 | 0 | 0 | 0 | 75 | 0 | 0 | 0
5_90.0_30_0 | 0 | 0 | 0 | 0 | 60 | 0 | 0 | 0
5_90.0_30_1 | 1 | 0 | 0 | 0 | 60 | 0 | 0 | 0
5_90.0_30_2 | 2 | 0 | 0 | 0 | 60 | 0 | 0 | 0
5_90.0_30_3 | 3 | 0 | 0 | 0 | 60 | 0 | 0 | 0
5_90.0_30_4 | 4 | 0 | 0 | 0 | 60 | 0 | 0 | 0
5_90.0_30_5 | 5 | 4.7308 | 114.3872 | 24.3872 | 58.3142 | 5.1918 | 53.862 | 11.8561
5_90.0_30_6 | 6 | 14.4253 | 104.0031 | 14.0031 | 46.7181 | 14.8479 | 344.6526 | 59.246
5_90.0_30_7 | 7 | 24.5673 | 93.6059 | 3.6059 | 35.5216 | 24.6102 | 560.8453 | 82.7495
5_90.0_30_8 | 8 | 34.8234 | 82.449 | 7.551 | 25.6519 | 35.0576 | 706.1325 | 95.6974
5_90.0_30_9 | 9 | 44.7808 | 69.4095 | 20.5905 | 19.566 | 46.671 | 787.6563 | 103.6153
5_90.0_30_10 | 10 | 53.7765 | 52.6635 | 37.3365 | 21.0031 | 59.7827 | 808.4214 | 108.5245
5_90.0_30_11 | 11 | 60.5797 | 29.6778 | 60.3222 | 28.8426 | 74.3993 | 772.2627 | 111.2489
5_90.0_30_12 | 12 | 63.25 | 0 | 90 | 39.345 | 90 | 685.5823 | 112.1262
5_90.0_30_13 | 13 | 60.5797 | -29.6778 | 119.6778 | 50.7476 | 0 | 557.841 | 111.2489
5_90.0_30_14 | 14 | 53.7765 | -52.6635 | 142.6635 | 62.3729 | 0 | 401.556 | 108.5245
5_90.0_30_15 | 15 | 44.7808 | -69.4095 | 159.4095 | 73.8714 | 0 | 232.2147 | 103.6153
5_90.0_30_16 | 16 | 34.8234 | -82.449 | 172.449 | 84.9719 | 0 | 68.6544 | 95.6974
5_90.0_30_17 | 17 | 24.5673 | -93.6059 | 176.3941 | 90.0001 | 0 | -0.0012027 | 82.7495
5_90.0_30_18 | 18 | 14.4253 | -104.0031 | 165.9969 | 90.0001 | 0 | -0.0008774 | 59.246
5_90.0_30_19 | 19 | 4.7308 | -114.3872 | 155.6128 | 90.0001 | 0 | -0.00017897 | 11.8561
5_90.0_30_20 | 20 | 0 | 0 | 0 | 60 | 0 | 0 | 0
5_90.0_30_21 | 21 | 0 | 0 | 0 | 60 | 0 | 0 | 0
5_90.0_30_22 | 22 | 0 | 0 | 0 | 60 | 0 | 0 | 0
5_90.0_30_23 | 23 | 0 | 0 | 0 | 60 | 0 | 0 | 0
5_90.0_30_24 | 24 | 0 | 0 | 0 | 60 | 0 | 0 | 0
5_90.0_45_0 | 0 | 0 | 0 | 0 | 45 | 0 | 0 | 0
5_90.0_45_1 | 1 | 0 | 0 | 0 | 45 | 0 | 0 | 0
5_90.0_45_2 | 2 | 0 | 0 | 0 | 45 | 0 | 0 | 0
5_90.0_45_3 | 3 | 0 | 0 | 0 | 45 | 0 | 0 | 0
5_90.0_45_4 | 4 | 0 | 0 | 0 | 45 | 0 | 0 | 0
5_90.0_45_5 | 5 | 4.7308 | 114.3872 | 24.3872 | 45.5618 | 5.1918 | 71.7946 | 11.2018
5_90.0_45_6 | 6 | 14.4253 | 104.0031 | 14.0031 | 32.7948 | 14.8479 | 422.5865 | 57.3696
5_90.0_45_7 | 7 | 24.5673 | 93.6059 | 3.6059 | 20.6407 | 24.6102 | 644.8541 | 82.0023
5_90.0_45_8 | 8 | 34.8234 | 82.449 | 7.551 | 11.6969 | 35.0576 | 767.0706 | 96.781
5_90.0_45_9 | 9 | 44.7808 | 69.4095 | 20.5905 | 14.5498 | 46.671 | 809.1171 | 106.5431
5_90.0_45_10 | 10 | 53.7765 | 52.6635 | 37.3365 | 25.4891 | 59.7827 | 781.6685 | 112.9656
5_90.0_45_11 | 11 | 60.5797 | 29.6778 | 60.3222 | 38.0109 | 74.3993 | 694.6316 | 116.6716
5_90.0_45_12 | 12 | 63.25 | 0 | 90 | 50.8442 | 90 | 559.7756 | 117.8881
5_90.0_45_13 | 13 | 60.5797 | -29.6778 | 119.6778 | 63.6443 | 0 | 391.3935 | 116.6716
5_90.0_45_14 | 14 | 53.7765 | -52.6635 | 142.6635 | 76.2194 | 0 | 206.2739 | 112.9656
5_90.0_45_15 | 15 | 44.7808 | -69.4095 | 159.4095 | 88.3819 | 0 | 23.6041 | 106.5431
5_90.0_45_16 | 16 | 34.8234 | -82.449 | 172.449 | 90.0001 | 0 | -0.0013672 | 96.781
5_90.0_45_17 | 17 | 24.5673 | -93.6059 | 176.3941 | 90.0001 | 0 | -0.0012027 | 82.0023
5_90.0_45_18 | 18 | 14.4253 | -104.0031 | 165.9969 | 90.0001 | 0 | -0.0008774 | 57.3696
5_90.0_45_19 | 19 | 4.7308 | -114.3872 | 155.6128 | 90.0001 | 0 | -0.00017897 | 11.2018
5_90.0_45_20 | 20 | 0 | 0 | 0 | 45 | 0 | 0 | 0
5_90.0_45_21 | 21 | 0 | 0 | 0 | 45 | 0 | 0 | 0
5_90.0_45_22 | 22 | 0 | 0 | 0 | 45 | 0 | 0 | 0
5_90.0_45_23 | 23 | 0 | 0 | 0 | 45 | 0 | 0 | 0
5_90.0_45_24 | 24 | 0 | 0 | 0 | 45 | 0 | 0 | 0
5_90.0_60_0 | 0 | 0 | 0 | 0 | 30 | 0 | 0 | 0
5_90.0_60_1 | 1 | 0 | 0 | 0 | 30 | 0 | 0 | 0
5_90.0_60_2 | 2 | 0 | 0 | 0 | 30 | 0 | 0 | 0
5_90.0_60_3 | 3 | 0 | 0 | 0 | 30 | 0 | 0 | 0
5_90.0_60_4 | 4 | 0 | 0 | 0 | 30 | 0 | 0 | 0
5_90.0_60_5 | 5 | 4.7308 | 114.3872 | 24.3872 | 34.1771 | 5.1918 | 84.8345 | 10.349
5_90.0_60_6 | 6 | 14.4253 | 104.0031 | 14.0031 | 20.2226 | 14.8479 | 471.7218 | 54.9241
5_90.0_60_7 | 7 | 24.5673 | 93.6059 | 3.6059 | 6.3064 | 24.6102 | 684.9171 | 81.0284
5_90.0_60_8 | 8 | 34.8234 | 82.449 | 7.551 | 7.9895 | 35.0576 | 775.734 | 98.1932
5_90.0_60_9 | 9 | 44.7808 | 69.4095 | 20.5905 | 21.9301 | 46.671 | 775.4379 | 110.3587
5_90.0_60_10 | 10 | 53.7765 | 52.6635 | 37.3365 | 35.8789 | 59.7827 | 701.6462 | 118.7534
5_90.0_60_11 | 11 | 60.5797 | 29.6778 | 60.3222 | 49.7483 | 74.3993 | 569.6626 | 123.7387
5_90.0_60_12 | 12 | 63.25 | 0 | 90 | 63.4813 | 90 | 395.8211 | 125.3971
5_90.0_60_13 | 13 | 60.5797 | -29.6778 | 119.6778 | 77.0034 | 0 | 198.2732 | 123.7387
5_90.0_60_14 | 14 | 53.7765 | -52.6635 | 142.6635 | 90.0001 | 0 | -0.0015114 | 118.7534
5_90.0_60_15 | 15 | 44.7808 | -69.4095 | 159.4095 | 90.0001 | 0 | -0.001459 | 110.3587
5_90.0_60_16 | 16 | 34.8234 | -82.449 | 172.449 | 90.0001 | 0 | -0.0013672 | 98.1932
5_90.0_60_17 | 17 | 24.5673 | -93.6059 | 176.3941 | 90.0001 | 0 | -0.0012027 | 81.0284
5_90.0_60_18 | 18 | 14.4253 | -104.0031 | 165.9969 | 90.0001 | 0 | -0.0008774 | 54.9241
5_90.0_60_19 | 19 | 4.7308 | -114.3872 | 155.6128 | 90.0001 | 0 | -0.00017897 | 10.349
5_90.0_60_20 | 20 | 0 | 0 | 0 | 30 | 0 | 0 | 0
5_90.0_60_21 | 21 | 0 | 0 | 0 | 30 | 0 | 0 | 0
5_90.0_60_22 | 22 | 0 | 0 | 0 | 30 | 0 | 0 | 0
5_90.0_60_23 | 23 | 0 | 0 | 0 | 30 | 0 | 0 | 0
5_90.0_60_24 | 24 | 0 | 0 | 0 | 30 | 0 | 0 | 0
5_67.5_90_0 | 0 | 0 | 0 | 0 | 0 | 0 | 0 | 0
5_67.5_90_1 | 1 | 0 | 0 | 0 | 0 | 0 | 0 | 0
5_67.5_90_2 | 2 | 0 | 0 | 0 | 0 | 0 | 0 | 0
5_67.5_90_3 | 3 | 0 | 0 | 0 | 0 | 0 | 0 | 0
5_67.5_90_4 | 4 | 0 | 0 | 0 | 0 | 0 | 0 | 0
5_67.5_90_5 | 5 | 4.7308 | 114.3872 | 46.8872 | 47.0696 | 6.9042 | 69.8431 | 8.2903
5_67.5_90_6 | 6 | 14.4253 | 104.0031 | 36.5031 | 38.8782 | 17.7449 | 391.3513 | 49.0202
5_67.5_90_7 | 7 | 24.5673 | 93.6059 | 26.1059 | 35.245 | 26.9797 | 562.7716 | 78.6773
5_67.5_90_8 | 8 | 34.8234 | 82.449 | 14.949 | 37.5207 | 35.7535 | 621.291 | 101.6026
5_67.5_90_9 | 9 | 44.7808 | 69.4095 | 1.9095 | 44.8128 | 44.7967 | 593.0162 | 119.5705
5_67.5_90_10 | 10 | 53.7765 | 52.6635 | 14.8365 | 55.1636 | 54.6978 | 494.6636 | 132.7264
5_67.5_90_11 | 11 | 60.5797 | 29.6778 | 37.8222 | 67.1688 | 65.9887 | 342.0881 | 140.8
5_67.5_90_12 | 12 | 63.25 | 0 | 67.5 | 80.0816 | 79.0824 | 152.6986 | 143.5255
5_67.5_90_13 | 13 | 60.5797 | -29.6778 | 97.1778 | 90.0001 | 0 | -0.0015387 | 140.8
5_67.5_90_14 | 14 | 53.7765 | -52.6635 | 120.1635 | 90.0001 | 0 | -0.0015114 | 132.7264
5_67.5_90_15 | 15 | 44.7808 | -69.4095 | 136.9095 | 90.0001 | 0 | -0.001459 | 119.5705
5_67.5_90_16 | 16 | 34.8234 | -82.449 | 149.949 | 90.0001 | 0 | -0.0013672 | 101.6026
5_67.5_90_17 | 17 | 24.5673 | -93.6059 | 161.1059 | 90.0001 | 0 | -0.0012027 | 78.6773
5_67.5_90_18 | 18 | 14.4253 | -104.0031 | 171.5031 | 90.0001 | 0 | -0.0008774 | 49.0202
5_67.5_90_19 | 19 | 4.7308 | -114.3872 | 178.1128 | 90.0001 | 0 | -0.00017897 | 8.2903
5_67.5_90_20 | 20 | 0 | 0 | 0 | 0 | 0 | 0 | 0
5_67.5_90_21 | 21 | 0 | 0 | 0 | 0 | 0 | 0 | 0
5_67.5_90_22 | 22 | 0 | 0 | 0 | 0 | 0 | 0 | 0
5_67.5_90_23 | 23 | 0 | 0 | 0 | 0 | 0 | 0 | 0
5_67.5_90_24 | 24 | 0 | 0 | 0 | 0 | 0 | 0 | 0
5_67.5_0_0 | 0 | 0 | 0 | 0 | 90 | 0 | 0 | 0
5_67.5_0_1 | 1 | 0 | 0 | 0 | 90 | 0 | 0 | 0
5_67.5_0_2 | 2 | 0 | 0 | 0 | 90 | 0 | 0 | 0
5_67.5_0_3 | 3 | 0 | 0 | 0 | 90 | 0 | 0 | 0
5_67.5_0_4 | 4 | 0 | 0 | 0 | 90 | 0 | 0 | 0
5_67.5_0_5 | 5 | 4.7308 | 114.3872 | 46.8872 | 85.2692 | 6.9042 | 8.4571 | 12.4077
5_67.5_0_6 | 6 | 14.4253 | 104.0031 | 36.5031 | 75.5747 | 17.7449 | 125.234 | 60.828
5_67.5_0_7 | 7 | 24.5673 | 93.6059 | 26.1059 | 65.4327 | 26.9797 | 286.4956 | 83.3795
5_67.5_0_8 | 8 | 34.8234 | 82.449 | 14.949 | 55.1766 | 35.7535 | 447.3234 | 94.7838
5_67.5_0_9 | 9 | 44.7808 | 69.4095 | 1.9095 | 45.2192 | 44.7967 | 588.8228 | 101.147
5_67.5_0_10 | 10 | 53.7765 | 52.6635 | 14.8365 | 36.2235 | 54.6978 | 698.5808 | 104.7805
5_67.5_0_11 | 11 | 60.5797 | 29.6778 | 37.8222 | 29.4203 | 65.9887 | 767.9357 | 106.6773
5_67.5_0_12 | 12 | 63.25 | 0 | 67.5 | 26.75 | 79.0824 | 791.6423 | 107.2687
5_67.5_0_13 | 13 | 60.5797 | -29.6778 | 97.1778 | 29.4203 | 0 | 767.9357 | 106.6773
5_67.5_0_14 | 14 | 53.7765 | -52.6635 | 120.1635 | 36.2235 | 0 | 698.5808 | 104.7805
5_67.5_0_15 | 15 | 44.7808 | -69.4095 | 136.9095 | 45.2192 | 0 | 588.8228 | 101.147
5_67.5_0_16 | 16 | 34.8234 | -82.449 | 149.949 | 55.1766 | 0 | 447.3234 | 94.7838
5_67.5_0_17 | 17 | 24.5673 | -93.6059 | 161.1059 | 65.4327 | 0 | 286.4956 | 83.3795
5_67.5_0_18 | 18 | 14.4253 | -104.0031 | 171.5031 | 75.5747 | 0 | 125.234 | 60.828
5_67.5_0_19 | 19 | 4.7308 | -114.3872 | 178.1128 | 85.2692 | 0 | 8.4571 | 12.4077
5_67.5_0_20 | 20 | 0 | 0 | 0 | 90 | 0 | 0 | 0
5_67.5_0_21 | 21 | 0 | 0 | 0 | 90 | 0 | 0 | 0
5_67.5_0_22 | 22 | 0 | 0 | 0 | 90 | 0 | 0 | 0
5_67.5_0_23 | 23 | 0 | 0 | 0 | 90 | 0 | 0 | 0
5_67.5_0_24 | 24 | 0 | 0 | 0 | 90 | 0 | 0 | 0
5_67.5_15_0 | 0 | 0 | 0 | 0 | 75 | 0 | 0 | 0
5_67.5_15_1 | 1 | 0 | 0 | 0 | 75 | 0 | 0 | 0
5_67.5_15_2 | 2 | 0 | 0 | 0 | 75 | 0 | 0 | 0
5_67.5_15_3 | 3 | 0 | 0 | 0 | 75 | 0 | 0 | 0
5_67.5_15_4 | 4 | 0 | 0 | 0 | 75 | 0 | 0 | 0
5_67.5_15_5 | 5 | 4.7308 | 114.3872 | 46.8872 | 75.1703 | 6.9042 | 26.2457 | 12.2674
5_67.5_15_6 | 6 | 14.4253 | 104.0031 | 36.5031 | 63.7611 | 17.7449 | 222.256 | 60.4256
5_67.5_15_7 | 7 | 24.5673 | 93.6059 | 26.1059 | 52.1955 | 26.9797 | 422.3895 | 83.2193
5_67.5_15_8 | 8 | 34.8234 | 82.449 | 14.949 | 40.8111 | 35.7535 | 592.8832 | 95.0162
5_67.5_15_9 | 9 | 44.7808 | 69.4095 | 1.9095 | 30.2308 | 44.7967 | 722.2431 | 101.7747
5_67.5_15_10 | 10 | 53.7765 | 52.6635 | 14.8365 | 22.0165 | 54.6978 | 802.8056 | 105.7327
5_67.5_15_11 | 11 | 60.5797 | 29.6778 | 37.8222 | 19.6463 | 65.9887 | 830.3079 | 107.84
5_67.5_15_12 | 12 | 63.25 | 0 | 67.5 | 24.8881 | 79.0824 | 804.189 | 108.5041
5_67.5_15_13 | 13 | 60.5797 | -29.6778 | 97.1778 | 34.3634 | 0 | 727.7638 | 107.84
5_67.5_15_14 | 14 | 53.7765 | -52.6635 | 120.1635 | 45.3818 | 0 | 608.2282 | 105.7327
5_67.5_15_15 | 15 | 44.7808 | -69.4095 | 136.9095 | 56.8909 | 0 | 456.6113 | 101.7747
5_67.5_15_16 | 16 | 34.8234 | -82.449 | 149.949 | 68.4273 | 0 | 288.0187 | 95.0162
5_67.5_15_17 | 17 | 24.5673 | -93.6059 | 161.1059 | 79.695 | 0 | 123.2697 | 83.2193
5_67.5_15_18 | 18 | 14.4253 | -104.0031 | 171.5031 | 90.0001 | 0 | -0.0008774 | 60.4256
5_67.5_15_19 | 19 | 4.7308 | -114.3872 | 178.1128 | 90.0001 | 0 | -0.00017897 | 12.2674
5_67.5_15_20 | 20 | 0 | 0 | 0 | 75 | 0 | 0 | 0
5_67.5_15_21 | 21 | 0 | 0 | 0 | 75 | 0 | 0 | 0
5_67.5_15_22 | 22 | 0 | 0 | 0 | 75 | 0 | 0 | 0
5_67.5_15_23 | 23 | 0 | 0 | 0 | 75 | 0 | 0 | 0
5_67.5_15_24 | 24 | 0 | 0 | 0 | 75 | 0 | 0 | 0
5_67.5_30_0 | 0 | 0 | 0 | 0 | 60 | 0 | 0 | 0
5_67.5_30_1 | 1 | 0 | 0 | 0 | 60 | 0 | 0 | 0
5_67.5_30_2 | 2 | 0 | 0 | 0 | 60 | 0 | 0 | 0
5_67.5_30_3 | 3 | 0 | 0 | 0 | 60 | 0 | 0 | 0
5_67.5_30_4 | 4 | 0 | 0 | 0 | 60 | 0 | 0 | 0
5_67.5_30_5 | 5 | 4.7308 | 114.3872 | 46.8872 | 65.6708 | 6.9042 | 42.2456 | 11.8561
5_67.5_30_6 | 6 | 14.4253 | 104.0031 | 36.5031 | 52.7724 | 17.7449 | 304.1315 | 59.246
5_67.5_30_7 | 7 | 24.5673 | 93.6059 | 26.1059 | 39.7891 | 26.9797 | 529.4982 | 82.7495
5_67.5_30_8 | 8 | 34.8234 | 82.449 | 14.949 | 26.9871 | 35.7535 | 698.039 | 95.6974
5_67.5_30_9 | 9 | 44.7808 | 69.4095 | 1.9095 | 15.2622 | 44.7967 | 806.4436 | 103.6153
5_67.5_30_10 | 10 | 53.7765 | 52.6635 | 14.8365 | 10.1805 | 54.6978 | 852.3205 | 108.5245
5_67.5_30_11 | 11 | 60.5797 | 29.6778 | 37.8222 | 18.495 | 65.9887 | 836.0959 | 111.2489
5_67.5_30_12 | 12 | 63.25 | 0 | 67.5 | 30.7434 | 79.0824 | 761.9316 | 112.1262
5_67.5_30_13 | 13 | 60.5797 | -29.6778 | 97.1778 | 43.643 | 0 | 637.996 | 111.2489
5_67.5_30_14 | 14 | 53.7765 | -52.6635 | 120.1635 | 56.621 | 0 | 476.4259 | 108.5245
5_67.5_30_15 | 15 | 44.7808 | -69.4095 | 136.9095 | 69.4608 | 0 | 293.2825 | 103.6153
5_67.5_30_16 | 16 | 34.8234 | -82.449 | 149.949 | 81.9951 | 0 | 109.086 | 95.6974
5_67.5_30_17 | 17 | 24.5673 | -93.6059 | 161.1059 | 90.0001 | 0 | -0.0012027 | 82.7495
5_67.5_30_18 | 18 | 14.4253 | -104.0031 | 171.5031 | 90.0001 | 0 | -0.0008774 | 59.246
5_67.5_30_19 | 19 | 4.7308 | -114.3872 | 178.1128 | 90.0001 | 0 | -0.00017897 | 11.8561
5_67.5_30_20 | 20 | 0 | 0 | 0 | 60 | 0 | 0 | 0
5_67.5_30_21 | 21 | 0 | 0 | 0 | 60 | 0 | 0 | 0
5_67.5_30_22 | 22 | 0 | 0 | 0 | 60 | 0 | 0 | 0
5_67.5_30_23 | 23 | 0 | 0 | 0 | 60 | 0 | 0 | 0
5_67.5_30_24 | 24 | 0 | 0 | 0 | 60 | 0 | 0 | 0
5_67.5_45_0 | 0 | 0 | 0 | 0 | 45 | 0 | 0 | 0
5_67.5_45_1 | 1 | 0 | 0 | 0 | 45 | 0 | 0 | 0
5_67.5_45_2 | 2 | 0 | 0 | 0 | 45 | 0 | 0 | 0
5_67.5_45_3 | 3 | 0 | 0 | 0 | 45 | 0 | 0 | 0
5_67.5_45_4 | 4 | 0 | 0 | 0 | 45 | 0 | 0 | 0
5_67.5_45_5 | 5 | 4.7308 | 114.3872 | 46.8872 | 57.3208 | 6.9042 | 55.3666 | 11.2018
5_67.5_45_6 | 6 | 14.4253 | 104.0031 | 36.5031 | 43.396 | 17.7449 | 365.281 | 57.3696
5_67.5_45_7 | 7 | 24.5673 | 93.6059 | 26.1059 | 29.3694 | 26.9797 | 600.5225 | 82.0023
5_67.5_45_8 | 8 | 34.8234 | 82.449 | 14.949 | 15.286 | 35.7535 | 755.6245 | 96.781
5_67.5_45_9 | 9 | 44.7808 | 69.4095 | 1.9095 | 1.3704 | 44.7967 | 835.6864 | 106.5431
5_67.5_45_10 | 10 | 53.7765 | 52.6635 | 14.8365 | 13.0026 | 54.6978 | 843.7512 | 112.9656
5_67.5_45_11 | 11 | 60.5797 | 29.6778 | 37.8222 | 27.0905 | 65.9887 | 784.9054 | 116.6716
5_67.5_45_12 | 12 | 63.25 | 0 | 67.5 | 41.1293 | 79.0824 | 667.7498 | 117.8881
5_67.5_45_13 | 13 | 60.5797 | -29.6778 | 97.1778 | 55.074 | 0 | 504.7499 | 116.6716
5_67.5_45_14 | 14 | 53.7765 | -52.6635 | 120.1635 | 68.8706 | 0 | 312.1559 | 112.9656
5_67.5_45_15 | 15 | 44.7808 | -69.4095 | 136.9095 | 82.4408 | 0 | 109.967 | 106.5431
5_67.5_45_16 | 16 | 34.8234 | -82.449 | 149.949 | 90.0001 | 0 | -0.0013672 | 96.781
5_67.5_45_17 | 17 | 24.5673 | -93.6059 | 161.1059 | 90.0001 | 0 | -0.0012027 | 82.0023
5_67.5_45_18 | 18 | 14.4253 | -104.0031 | 171.5031 | 90.0001 | 0 | -0.0008774 | 57.3696
5_67.5_45_19 | 19 | 4.7308 | -114.3872 | 178.1128 | 90.0001 | 0 | -0.00017897 | 11.2018
5_67.5_45_20 | 20 | 0 | 0 | 0 | 45 | 0 | 0 | 0
5_67.5_45_21 | 21 | 0 | 0 | 0 | 45 | 0 | 0 | 0
5_67.5_45_22 | 22 | 0 | 0 | 0 | 45 | 0 | 0 | 0
5_67.5_45_23 | 23 | 0 | 0 | 0 | 45 | 0 | 0 | 0
5_67.5_45_24 | 24 | 0 | 0 | 0 | 45 | 0 | 0 | 0
5_67.5_60_0 | 0 | 0 | 0 | 0 | 30 | 0 | 0 | 0
5_67.5_60_1 | 1 | 0 | 0 | 0 | 30 | 0 | 0 | 0
5_67.5_60_2 | 2 | 0 | 0 | 0 | 30 | 0 | 0 | 0
5_67.5_60_3 | 3 | 0 | 0 | 0 | 30 | 0 | 0 | 0
5_67.5_60_4 | 4 | 0 | 0 | 0 | 30 | 0 | 0 | 0
5_67.5_60_5 | 5 | 4.7308 | 114.3872 | 46.8872 | 50.8691 | 6.9042 | 64.7145 | 10.349
5_67.5_60_6 | 6 | 14.4253 | 104.0031 | 36.5031 | 36.9896 | 17.7449 | 401.5372 | 54.9241
5_67.5_60_7 | 7 | 24.5673 | 93.6059 | 26.1059 | 23.7721 | 26.9797 | 630.6223 | 81.0284
5_67.5_60_8 | 8 | 34.8234 | 82.449 | 14.949 | 13.4932 | 35.7535 | 761.7155 | 98.1932
5_67.5_60_9 | 9 | 44.7808 | 69.4095 | 1.9095 | 14.8573 | 44.7967 | 807.9785 | 110.3587
5_67.5_60_10 | 10 | 53.7765 | 52.6635 | 14.8365 | 26.0954 | 54.6978 | 777.6816 | 118.7534
5_67.5_60_11 | 11 | 60.5797 | 29.6778 | 37.8222 | 39.5065 | 65.9887 | 680.2249 | 123.7387
5_67.5_60_12 | 12 | 63.25 | 0 | 67.5 | 53.4404 | 79.0824 | 528.062 | 125.3971
5_67.5_60_13 | 13 | 60.5797 | -29.6778 | 97.1778 | 67.5197 | 0 | 337.1058 | 123.7387
5_67.5_60_14 | 14 | 53.7765 | -52.6635 | 120.1635 | 81.5925 | 0 | 126.613 | 118.7534
5_67.5_60_15 | 15 | 44.7808 | -69.4095 | 136.9095 | 90.0001 | 0 | -0.001459 | 110.3587
5_67.5_60_16 | 16 | 34.8234 | -82.449 | 149.949 | 90.0001 | 0 | -0.0013672 | 98.1932
5_67.5_60_17 | 17 | 24.5673 | -93.6059 | 161.1059 | 90.0001 | 0 | -0.0012027 | 81.0284
5_67.5_60_18 | 18 | 14.4253 | -104.0031 | 171.5031 | 90.0001 | 0 | -0.0008774 | 54.9241
5_67.5_60_19 | 19 | 4.7308 | -114.3872 | 178.1128 | 90.0001 | 0 | -0.00017897 | 10.349
5_67.5_60_20 | 20 | 0 | 0 | 0 | 30 | 0 | 0 | 0
5_67.5_60_21 | 21 | 0 | 0 | 0 | 30 | 0 | 0 | 0
5_67.5_60_22 | 22 | 0 | 0 | 0 | 30 | 0 | 0 | 0
5_67.5_60_23 | 23 | 0 | 0 | 0 | 30 | 0 | 0 | 0
5_67.5_60_24 | 24 | 0 | 0 | 0 | 30 | 0 | 0 | 0
5_45.0_90_0 | 0 | 0 | 0 | 0 | 0 | 0 | 0 | 0
5_45.0_90_1 | 1 | 0 | 0 | 0 | 0 | 0 | 0 | 0
5_45.0_90_2 | 2 | 0 | 0 | 0 | 0 | 0 | 0 | 0
5_45.0_90_3 | 3 | 0 | 0 | 0 | 0 | 0 | 0 | 0
5_45.0_90_4 | 4 | 0 | 0 | 0 | 0 | 0 | 0 | 0
5_45.0_90_5 | 5 | 4.7308 | 114.3872 | 69.3872 | 69.4606 | 13.2282 | 35.9775 | 8.2903
5_45.0_90_6 | 6 | 14.4253 | 104.0031 | 59.0031 | 60.0823 | 26.5412 | 250.7295 | 49.0202
5_45.0_90_7 | 7 | 24.5673 | 93.6059 | 48.6059 | 53.0315 | 34.658 | 414.4004 | 78.6773
5_45.0_90_8 | 8 | 34.8234 | 82.449 | 37.449 | 49.3285 | 41.2253 | 510.518 | 101.6026
5_45.0_90_9 | 9 | 44.7808 | 69.4095 | 24.4095 | 49.7322 | 47.4602 | 540.3095 | 119.5705
5_45.0_90_10 | 10 | 53.7765 | 52.6635 | 7.6635 | 54.1505 | 54.0212 | 507.1537 | 132.7264
5_45.0_90_11 | 11 | 60.5797 | 29.6778 | 15.3222 | 61.7219 | 61.4586 | 417.6747 | 140.8
5_45.0_90_12 | 12 | 63.25 | 0 | 45 | 71.4418 | 70.3834 | 282.1501 | 143.5255
5_45.0_90_13 | 13 | 60.5797 | -29.6778 | 74.6778 | 82.5419 | 81.5243 | 114.4365 | 140.8
5_45.0_90_14 | 14 | 53.7765 | -52.6635 | 97.6635 | 90.0001 | 0 | -0.0015114 | 132.7264
5_45.0_90_15 | 15 | 44.7808 | -69.4095 | 114.4095 | 90.0001 | 0 | -0.001459 | 119.5705
5_45.0_90_16 | 16 | 34.8234 | -82.449 | 127.449 | 90.0001 | 0 | -0.0013672 | 101.6026
5_45.0_90_17 | 17 | 24.5673 | -93.6059 | 138.6059 | 90.0001 | 0 | -0.0012027 | 78.6773
5_45.0_90_18 | 18 | 14.4253 | -104.0031 | 149.0031 | 90.0001 | 0 | -0.0008774 | 49.0202
5_45.0_90_19 | 19 | 4.7308 | -114.3872 | 159.3872 | 90.0001 | 0 | -0.00017897 | 8.2903
5_45.0_90_20 | 20 | 0 | 0 | 0 | 0 | 0 | 0 | 0
5_45.0_90_21 | 21 | 0 | 0 | 0 | 0 | 0 | 0 | 0
5_45.0_90_22 | 22 | 0 | 0 | 0 | 0 | 0 | 0 | 0
5_45.0_90_23 | 23 | 0 | 0 | 0 | 0 | 0 | 0 | 0
5_45.0_90_24 | 24 | 0 | 0 | 0 | 0 | 0 | 0 | 0
5_45.0_0_0 | 0 | 0 | 0 | 0 | 90 | 0 | 0 | 0
5_45.0_0_1 | 1 | 0 | 0 | 0 | 90 | 0 | 0 | 0
5_45.0_0_2 | 2 | 0 | 0 | 0 | 90 | 0 | 0 | 0
5_45.0_0_3 | 3 | 0 | 0 | 0 | 90 | 0 | 0 | 0
5_45.0_0_4 | 4 | 0 | 0 | 0 | 90 | 0 | 0 | 0
5_45.0_0_5 | 5 | 4.7308 | 114.3872 | 69.3872 | 85.2692 | 13.2282 | 8.4571 | 12.4077
5_45.0_0_6 | 6 | 14.4253 | 104.0031 | 59.0031 | 75.5747 | 26.5412 | 125.234 | 60.828
5_45.0_0_7 | 7 | 24.5673 | 93.6059 | 48.6059 | 65.4327 | 34.658 | 286.4956 | 83.3795
5_45.0_0_8 | 8 | 34.8234 | 82.449 | 37.449 | 55.1766 | 41.2253 | 447.3234 | 94.7838
5_45.0_0_9 | 9 | 44.7808 | 69.4095 | 24.4095 | 45.2192 | 47.4602 | 588.8228 | 101.147
5_45.0_0_10 | 10 | 53.7765 | 52.6635 | 7.6635 | 36.2235 | 54.0212 | 698.5808 | 104.7805
5_45.0_0_11 | 11 | 60.5797 | 29.6778 | 15.3222 | 29.4203 | 61.4586 | 767.9357 | 106.6773
5_45.0_0_12 | 12 | 63.25 | 0 | 45 | 26.75 | 70.3834 | 791.6423 | 107.2687
5_45.0_0_13 | 13 | 60.5797 | -29.6778 | 74.6778 | 29.4203 | 81.5243 | 767.9357 | 106.6773
5_45.0_0_14 | 14 | 53.7765 | -52.6635 | 97.6635 | 36.2235 | 0 | 698.5808 | 104.7805
5_45.0_0_15 | 15 | 44.7808 | -69.4095 | 114.4095 | 45.2192 | 0 | 588.8228 | 101.147
5_45.0_0_16 | 16 | 34.8234 | -82.449 | 127.449 | 55.1766 | 0 | 447.3234 | 94.7838
5_45.0_0_17 | 17 | 24.5673 | -93.6059 | 138.6059 | 65.4327 | 0 | 286.4956 | 83.3795
5_45.0_0_18 | 18 | 14.4253 | -104.0031 | 149.0031 | 75.5747 | 0 | 125.234 | 60.828
5_45.0_0_19 | 19 | 4.7308 | -114.3872 | 159.3872 | 85.2692 | 0 | 8.4571 | 12.4077
5_45.0_0_20 | 20 | 0 | 0 | 0 | 90 | 0 | 0 | 0
5_45.0_0_21 | 21 | 0 | 0 | 0 | 90 | 0 | 0 | 0
5_45.0_0_22 | 22 | 0 | 0 | 0 | 90 | 0 | 0 | 0
5_45.0_0_23 | 23 | 0 | 0 | 0 | 90 | 0 | 0 | 0
5_45.0_0_24 | 24 | 0 | 0 | 0 | 90 | 0 | 0 | 0
5_45.0_15_0 | 0 | 0 | 0 | 0 | 75 | 0 | 0 | 0
5_45.0_15_1 | 1 | 0 | 0 | 0 | 75 | 0 | 0 | 0
5_45.0_15_2 | 2 | 0 | 0 | 0 | 75 | 0 | 0 | 0
5_45.0_15_3 | 3 | 0 | 0 | 0 | 75 | 0 | 0 | 0
5_45.0_15_4 | 4 | 0 | 0 | 0 | 75 | 0 | 0 | 0
5_45.0_15_5 | 5 | 4.7308 | 114.3872 | 69.3872 | 80.1848 | 13.2282 | 17.4806 | 12.2674
5_45.0_15_6 | 6 | 14.4253 | 104.0031 | 59.0031 | 68.3019 | 26.5412 | 185.8604 | 60.4256
5_45.0_15_7 | 7 | 24.5673 | 93.6059 | 48.6059 | 56.1347 | 34.658 | 383.9882 | 83.2193
5_45.0_15_8 | 8 | 34.8234 | 82.449 | 37.449 | 43.9234 | 41.2253 | 564.213 | 95.0162
5_45.0_15_9 | 9 | 44.7808 | 69.4095 | 24.4095 | 32.0392 | 47.4602 | 708.6016 | 101.7747
5_45.0_15_10 | 10 | 53.7765 | 52.6635 | 7.6635 | 21.4387 | 54.0212 | 806.0383 | 105.7327
5_45.0_15_11 | 11 | 60.5797 | 29.6778 | 15.3222 | 15.4257 | 61.4586 | 849.8711 | 107.84
5_45.0_15_12 | 12 | 63.25 | 0 | 45 | 19.1042 | 70.3834 | 837.6935 | 108.5041
5_45.0_15_13 | 13 | 60.5797 | -29.6778 | 74.6778 | 28.9604 | 81.5243 | 771.3873 | 107.84
5_45.0_15_14 | 14 | 53.7765 | -52.6635 | 97.6635 | 40.6385 | 0 | 657.1152 | 105.7327
5_45.0_15_15 | 15 | 44.7808 | -69.4095 | 114.4095 | 52.8089 | 0 | 505.2958 | 101.7747
5_45.0_15_16 | 16 | 34.8234 | -82.449 | 127.449 | 65.0139 | 0 | 330.8798 | 95.0162
5_45.0_15_17 | 17 | 24.5673 | -93.6059 | 138.6059 | 76.9965 | 0 | 155.0518 | 83.2193
5_45.0_15_18 | 18 | 14.4253 | -104.0031 | 149.0031 | 88.5236 | 0 | 12.9523 | 60.4256
5_45.0_15_19 | 19 | 4.7308 | -114.3872 | 159.3872 | 90.0001 | 0 | -0.00017897 | 12.2674
5_45.0_15_20 | 20 | 0 | 0 | 0 | 75 | 0 | 0 | 0
5_45.0_15_21 | 21 | 0 | 0 | 0 | 75 | 0 | 0 | 0
5_45.0_15_22 | 22 | 0 | 0 | 0 | 75 | 0 | 0 | 0
5_45.0_15_23 | 23 | 0 | 0 | 0 | 75 | 0 | 0 | 0
5_45.0_15_24 | 24 | 0 | 0 | 0 | 75 | 0 | 0 | 0
5_45.0_30_0 | 0 | 0 | 0 | 0 | 60 | 0 | 0 | 0
5_45.0_30_1 | 1 | 0 | 0 | 0 | 60 | 0 | 0 | 0
5_45.0_30_2 | 2 | 0 | 0 | 0 | 60 | 0 | 0 | 0
5_45.0_30_3 | 3 | 0 | 0 | 0 | 60 | 0 | 0 | 0
5_45.0_30_4 | 4 | 0 | 0 | 0 | 60 | 0 | 0 | 0
5_45.0_30_5 | 5 | 4.7308 | 114.3872 | 69.3872 | 75.7088 | 13.2282 | 25.3128 | 11.8561
5_45.0_30_6 | 6 | 14.4253 | 104.0031 | 59.0031 | 62.282 | 26.5412 | 233.8206 | 59.246
5_45.0_30_7 | 7 | 24.5673 | 93.6059 | 48.6059 | 48.6431 | 34.658 | 455.3127 | 82.7495
5_45.0_30_8 | 8 | 34.8234 | 82.449 | 37.449 | 34.8748 | 41.2253 | 642.6525 | 95.6974
5_45.0_30_9 | 9 | 44.7808 | 69.4095 | 24.4095 | 21.0599 | 47.4602 | 780.0903 | 103.6153
5_45.0_30_10 | 10 | 53.7765 | 52.6635 | 7.6635 | 7.49 | 54.0212 | 858.5656 | 108.5245
5_45.0_30_11 | 11 | 60.5797 | 29.6778 | 15.3222 | 7.5986 | 61.4586 | 873.8892 | 111.2489
5_45.0_30_12 | 12 | 63.25 | 0 | 45 | 21.1758 | 70.3834 | 826.6574 | 112.1262
5_45.0_30_13 | 13 | 60.5797 | -29.6778 | 74.6778 | 34.9909 | 81.5243 | 722.2701 | 111.2489
5_45.0_30_14 | 14 | 53.7765 | -52.6635 | 97.6635 | 48.7584 | 0 | 570.8683 | 108.5245
5_45.0_30_15 | 15 | 44.7808 | -69.4095 | 114.4095 | 62.3959 | 0 | 387.3338 | 103.6153
5_45.0_30_16 | 16 | 34.8234 | -82.449 | 127.449 | 75.8205 | 0 | 191.8873 | 95.6974
5_45.0_30_17 | 17 | 24.5673 | -93.6059 | 138.6059 | 88.9156 | 0 | 13.0415 | 82.7495
5_45.0_30_18 | 18 | 14.4253 | -104.0031 | 149.0031 | 90.0001 | 0 | -0.0008774 | 59.246
5_45.0_30_19 | 19 | 4.7308 | -114.3872 | 159.3872 | 90.0001 | 0 | -0.00017897 | 11.8561
5_45.0_30_20 | 20 | 0 | 0 | 0 | 60 | 0 | 0 | 0
5_45.0_30_21 | 21 | 0 | 0 | 0 | 60 | 0 | 0 | 0
5_45.0_30_22 | 22 | 0 | 0 | 0 | 60 | 0 | 0 | 0
5_45.0_30_23 | 23 | 0 | 0 | 0 | 60 | 0 | 0 | 0
5_45.0_30_24 | 24 | 0 | 0 | 0 | 60 | 0 | 0 | 0
5_45.0_45_0 | 0 | 0 | 0 | 0 | 45 | 0 | 0 | 0
5_45.0_45_1 | 1 | 0 | 0 | 0 | 45 | 0 | 0 | 0
5_45.0_45_2 | 2 | 0 | 0 | 0 | 45 | 0 | 0 | 0
5_45.0_45_3 | 3 | 0 | 0 | 0 | 45 | 0 | 0 | 0
5_45.0_45_4 | 4 | 0 | 0 | 0 | 45 | 0 | 0 | 0
5_45.0_45_5 | 5 | 4.7308 | 114.3872 | 69.3872 | 72.1571 | 13.2282 | 31.42 | 11.2018
5_45.0_45_6 | 6 | 14.4253 | 104.0031 | 59.0031 | 58.0738 | 26.5412 | 265.8464 | 57.3696
5_45.0_45_7 | 7 | 24.5673 | 93.6059 | 48.6059 | 44.0095 | 34.658 | 495.6083 | 82.0023
5_45.0_45_8 | 8 | 34.8234 | 82.449 | 37.449 | 30.1596 | 41.2253 | 677.2962 | 96.781
5_45.0_45_9 | 9 | 44.7808 | 69.4095 | 24.4095 | 17.2288 | 47.4602 | 798.4171 | 106.5431
5_45.0_45_10 | 10 | 53.7765 | 52.6635 | 7.6635 | 10.0818 | 54.0212 | 852.5831 | 112.9656
5_45.0_45_11 | 11 | 60.5797 | 29.6778 | 15.3222 | 18.0268 | 61.4586 | 838.3531 | 116.6716
5_45.0_45_12 | 12 | 63.25 | 0 | 45 | 31.0763 | 70.3834 | 759.2859 | 117.8881
5_45.0_45_13 | 13 | 60.5797 | -29.6778 | 74.6778 | 44.9518 | 81.5243 | 623.9314 | 116.6716
5_45.0_45_14 | 14 | 53.7765 | -52.6635 | 97.6635 | 59.0218 | 0 | 445.7176 | 112.9656
5_45.0_45_15 | 15 | 44.7808 | -69.4095 | 114.4095 | 73.1021 | 0 | 242.9755 | 106.5431
5_45.0_45_16 | 16 | 34.8234 | -82.449 | 127.449 | 87.0863 | 0 | 39.818 | 96.781
5_45.0_45_17 | 17 | 24.5673 | -93.6059 | 138.6059 | 90.0001 | 0 | -0.0012027 | 82.0023
5_45.0_45_18 | 18 | 14.4253 | -104.0031 | 149.0031 | 90.0001 | 0 | -0.0008774 | 57.3696
5_45.0_45_19 | 19 | 4.7308 | -114.3872 | 159.3872 | 90.0001 | 0 | -0.00017897 | 11.2018
5_45.0_45_20 | 20 | 0 | 0 | 0 | 45 | 0 | 0 | 0
5_45.0_45_21 | 21 | 0 | 0 | 0 | 45 | 0 | 0 | 0
5_45.0_45_22 | 22 | 0 | 0 | 0 | 45 | 0 | 0 | 0
5_45.0_45_23 | 23 | 0 | 0 | 0 | 45 | 0 | 0 | 0
5_45.0_45_24 | 24 | 0 | 0 | 0 | 45 | 0 | 0 | 0
5_45.0_60_0 | 0 | 0 | 0 | 0 | 30 | 0 | 0 | 0
5_45.0_60_1 | 1 | 0 | 0 | 0 | 30 | 0 | 0 | 0
5_45.0_60_2 | 2 | 0 | 0 | 0 | 30 | 0 | 0 | 0
5_45.0_60_3 | 3 | 0 | 0 | 0 | 30 | 0 | 0 | 0
5_45.0_60_4 | 4 | 0 | 0 | 0 | 30 | 0 | 0 | 0
5_45.0_60_5 | 5 | 4.7308 | 114.3872 | 69.3872 | 69.8131 | 13.2282 | 35.386 | 10.349
5_45.0_60_6 | 6 | 14.4253 | 104.0031 | 59.0031 | 56.1864 | 26.5412 | 279.7551 | 54.9241
5_45.0_60_7 | 7 | 24.5673 | 93.6059 | 48.6059 | 43.2235 | 34.658 | 502.1291 | 81.0284
5_45.0_60_8 | 8 | 34.8234 | 82.449 | 37.449 | 31.7958 | 41.2253 | 665.7833 | 98.1932
5_45.0_60_9 | 9 | 44.7808 | 69.4095 | 24.4095 | 24.2219 | 47.4602 | 762.3331 | 110.3587
5_45.0_60_10 | 10 | 53.7765 | 52.6635 | 7.6635 | 24.4179 | 54.0212 | 788.4984 | 118.7534
5_45.0_60_11 | 11 | 60.5797 | 29.6778 | 15.3222 | 32.2421 | 61.4586 | 745.6847 | 123.7387
5_45.0_60_12 | 12 | 63.25 | 0 | 45 | 43.7704 | 70.3834 | 640.1703 | 125.3971
5_45.0_60_13 | 13 | 60.5797 | -29.6778 | 74.6778 | 56.7748 | 81.5243 | 483.0728 | 123.7387
5_45.0_60_14 | 14 | 53.7765 | -52.6635 | 97.6635 | 70.4206 | 0 | 290.192 | 118.7534
5_45.0_60_15 | 15 | 44.7808 | -69.4095 | 114.4095 | 84.3665 | 0 | 82.0589 | 110.3587
5_45.0_60_16 | 16 | 34.8234 | -82.449 | 127.449 | 90.0001 | 0 | -0.0013672 | 98.1932
5_45.0_60_17 | 17 | 24.5673 | -93.6059 | 138.6059 | 90.0001 | 0 | -0.0012027 | 81.0284
5_45.0_60_18 | 18 | 14.4253 | -104.0031 | 149.0031 | 90.0001 | 0 | -0.0008774 | 54.9241
5_45.0_60_19 | 19 | 4.7308 | -114.3872 | 159.3872 | 90.0001 | 0 | -0.00017897 | 10.349
5_45.0_60_20 | 20 | 0 | 0 | 0 | 30 | 0 | 0 | 0
5_45.0_60_21 | 21 | 0 | 0 | 0 | 30 | 0 | 0 | 0
5_45.0_60_22 | 22 | 0 | 0 | 0 | 30 | 0 | 0 | 0
5_45.0_60_23 | 23 | 0 | 0 | 0 | 30 | 0 | 0 | 0
5_45.0_60_24 | 24 | 0 | 0 | 0 | 30 | 0 | 0 | 0
5_22.5_90_0 | 0 | 0 | 0 | 0 | 0 | 0 | 0 | 0
5_22.5_90_1 | 1 | 0 | 0 | 0 | 0 | 0 | 0 | 0
5_22.5_90_2 | 2 | 0 | 0 | 0 | 0 | 0 | 0 | 0
5_22.5_90_3 | 3 | 0 | 0 | 0 | 0 | 0 | 0 | 0
5_22.5_90_4 | 4 | 0 | 0 | 0 | 0 | 0 | 0 | 0
5_22.5_90_5 | 5 | 4.7308 | 114.3872 | 91.8872 | 90.0001 | 0 | -0.00017897 | 8.2903
5_22.5_90_6 | 6 | 14.4253 | 104.0031 | 81.5031 | 81.7729 | 60.1263 | 71.9364 | 49.0202
5_22.5_90_7 | 7 | 24.5673 | 93.6059 | 71.1059 | 72.872 | 54.688 | 202.9406 | 78.6773
5_22.5_90_8 | 8 | 34.8234 | 82.449 | 59.949 | 65.7266 | 54.2503 | 322.0232 | 101.6026
5_22.5_90_9 | 9 | 44.7808 | 69.4095 | 46.9095 | 60.9937 | 55.4565 | 405.3455 | 119.5705
5_22.5_90_10 | 10 | 53.7765 | 52.6635 | 30.1635 | 59.2748 | 57.6526 | 442.4343 | 132.7264
5_22.5_90_11 | 11 | 60.5797 | 29.6778 | 7.1778 | 60.8326 | 60.7722 | 429.674 | 140.8
5_22.5_90_12 | 12 | 63.25 | 0 | 22.5 | 65.428 | 65.0298 | 368.6469 | 143.5255
5_22.5_90_13 | 13 | 60.5797 | -29.6778 | 52.1778 | 72.4693 | 70.9239 | 265.5627 | 140.8
5_22.5_90_14 | 14 | 53.7765 | -52.6635 | 75.1635 | 81.2968 | 79.3765 | 131.0329 | 132.7264
5_22.5_90_15 | 15 | 44.7808 | -69.4095 | 91.9095 | 90.0001 | 0 | -0.001459 | 119.5705
5_22.5_90_16 | 16 | 34.8234 | -82.449 | 104.949 | 90.0001 | 0 | -0.0013672 | 101.6026
5_22.5_90_17 | 17 | 24.5673 | -93.6059 | 116.1059 | 90.0001 | 0 | -0.0012027 | 78.6773
5_22.5_90_18 | 18 | 14.4253 | -104.0031 | 126.5031 | 90.0001 | 0 | -0.0008774 | 49.0202
5_22.5_90_19 | 19 | 4.7308 | -114.3872 | 136.8872 | 90.0001 | 0 | -0.00017897 | 8.2903
5_22.5_90_20 | 20 | 0 | 0 | 0 | 0 | 0 | 0 | 0
5_22.5_90_21 | 21 | 0 | 0 | 0 | 0 | 0 | 0 | 0
5_22.5_90_22 | 22 | 0 | 0 | 0 | 0 | 0 | 0 | 0
5_22.5_90_23 | 23 | 0 | 0 | 0 | 0 | 0 | 0 | 0
5_22.5_90_24 | 24 | 0 | 0 | 0 | 0 | 0 | 0 | 0
5_22.5_0_0 | 0 | 0 | 0 | 0 | 90 | 0 | 0 | 0
5_22.5_0_1 | 1 | 0 | 0 | 0 | 90 | 0 | 0 | 0
5_22.5_0_2 | 2 | 0 | 0 | 0 | 90 | 0 | 0 | 0
5_22.5_0_3 | 3 | 0 | 0 | 0 | 90 | 0 | 0 | 0
5_22.5_0_4 | 4 | 0 | 0 | 0 | 90 | 0 | 0 | 0
5_22.5_0_5 | 5 | 4.7308 | 114.3872 | 91.8872 | 85.2692 | 0 | 8.4571 | 12.4077
5_22.5_0_6 | 6 | 14.4253 | 104.0031 | 81.5031 | 75.5747 | 60.1263 | 125.234 | 60.828
5_22.5_0_7 | 7 | 24.5673 | 93.6059 | 71.1059 | 65.4327 | 54.688 | 286.4956 | 83.3795
5_22.5_0_8 | 8 | 34.8234 | 82.449 | 59.949 | 55.1766 | 54.2503 | 447.3234 | 94.7838
5_22.5_0_9 | 9 | 44.7808 | 69.4095 | 46.9095 | 45.2192 | 55.4565 | 588.8228 | 101.147
5_22.5_0_10 | 10 | 53.7765 | 52.6635 | 30.1635 | 36.2235 | 57.6526 | 698.5808 | 104.7805
5_22.5_0_11 | 11 | 60.5797 | 29.6778 | 7.1778 | 29.4203 | 60.7722 | 767.9357 | 106.6773
5_22.5_0_12 | 12 | 63.25 | 0 | 22.5 | 26.75 | 65.0298 | 791.6423 | 107.2687
5_22.5_0_13 | 13 | 60.5797 | -29.6778 | 52.1778 | 29.4203 | 70.9239 | 767.9357 | 106.6773
5_22.5_0_14 | 14 | 53.7765 | -52.6635 | 75.1635 | 36.2235 | 79.3765 | 698.5808 | 104.7805
5_22.5_0_15 | 15 | 44.7808 | -69.4095 | 91.9095 | 45.2192 | 0 | 588.8228 | 101.147
5_22.5_0_16 | 16 | 34.8234 | -82.449 | 104.949 | 55.1766 | 0 | 447.3234 | 94.7838
5_22.5_0_17 | 17 | 24.5673 | -93.6059 | 116.1059 | 65.4327 | 0 | 286.4956 | 83.3795
5_22.5_0_18 | 18 | 14.4253 | -104.0031 | 126.5031 | 75.5747 | 0 | 125.234 | 60.828
5_22.5_0_19 | 19 | 4.7308 | -114.3872 | 136.8872 | 85.2692 | 0 | 8.4571 | 12.4077
5_22.5_0_20 | 20 | 0 | 0 | 0 | 90 | 0 | 0 | 0
5_22.5_0_21 | 21 | 0 | 0 | 0 | 90 | 0 | 0 | 0
5_22.5_0_22 | 22 | 0 | 0 | 0 | 90 | 0 | 0 | 0
5_22.5_0_23 | 23 | 0 | 0 | 0 | 90 | 0 | 0 | 0
5_22.5_0_24 | 24 | 0 | 0 | 0 | 90 | 0 | 0 | 0
5_22.5_15_0 | 0 | 0 | 0 | 0 | 75 | 0 | 0 | 0
5_22.5_15_1 | 1 | 0 | 0 | 0 | 75 | 0 | 0 | 0
5_22.5_15_2 | 2 | 0 | 0 | 0 | 75 | 0 | 0 | 0
5_22.5_15_3 | 3 | 0 | 0 | 0 | 75 | 0 | 0 | 0
5_22.5_15_4 | 4 | 0 | 0 | 0 | 75 | 0 | 0 | 0
5_22.5_15_5 | 5 | 4.7308 | 114.3872 | 91.8872 | 85.9188 | 0 | 7.2979 | 12.2674
5_22.5_15_6 | 6 | 14.4253 | 104.0031 | 81.5031 | 73.8791 | 60.1263 | 139.5853 | 60.4256
5_22.5_15_7 | 7 | 24.5673 | 93.6059 | 71.1059 | 61.457 | 54.688 | 329.2583 | 83.2193
5_22.5_15_8 | 8 | 34.8234 | 82.449 | 59.949 | 48.8534 | 54.2503 | 515.427 | 95.0162
5_22.5_15_9 | 9 | 44.7808 | 69.4095 | 46.9095 | 36.303 | 55.4565 | 673.6703 | 101.7747
5_22.5_15_10 | 10 | 53.7765 | 52.6635 | 30.1635 | 24.2913 | 57.6526 | 789.2877 | 105.7327
5_22.5_15_11 | 11 | 60.5797 | 29.6778 | 7.1778 | 14.6478 | 60.7722 | 852.9768 | 107.84
5_22.5_15_12 | 12 | 63.25 | 0 | 22.5 | 14.0279 | 65.0298 | 860.0805 | 108.5041
5_22.5_15_13 | 13 | 60.5797 | -29.6778 | 52.1778 | 23.173 | 70.9239 | 810.5016 | 107.84
5_22.5_15_14 | 14 | 53.7765 | -52.6635 | 75.1635 | 35.0757 | 79.3765 | 708.6911 | 105.7327
5_22.5_15_15 | 15 | 44.7808 | -69.4095 | 91.9095 | 47.6023 | 0 | 563.642 | 101.7747
5_22.5_15_16 | 16 | 34.8234 | -82.449 | 104.949 | 60.2127 | 0 | 389.148 | 95.0162
5_22.5_15_17 | 17 | 24.5673 | -93.6059 | 116.1059 | 72.6615 | 0 | 205.3589 | 83.2193
5_22.5_15_18 | 18 | 14.4253 | -104.0031 | 126.5031 | 84.7489 | 0 | 46.0082 | 60.4256
5_22.5_15_19 | 19 | 4.7308 | -114.3872 | 136.8872 | 90.0001 | 0 | -0.00017897 | 12.2674
5_22.5_15_20 | 20 | 0 | 0 | 0 | 75 | 0 | 0 | 0
5_22.5_15_21 | 21 | 0 | 0 | 0 | 75 | 0 | 0 | 0
5_22.5_15_22 | 22 | 0 | 0 | 0 | 75 | 0 | 0 | 0
5_22.5_15_23 | 23 | 0 | 0 | 0 | 75 | 0 | 0 | 0
5_22.5_15_24 | 24 | 0 | 0 | 0 | 75 | 0 | 0 | 0
5_22.5_30_0 | 0 | 0 | 0 | 0 | 60 | 0 | 0 | 0
5_22.5_30_1 | 1 | 0 | 0 | 0 | 60 | 0 | 0 | 0
5_22.5_30_2 | 2 | 0 | 0 | 0 | 60 | 0 | 0 | 0
5_22.5_30_3 | 3 | 0 | 0 | 0 | 60 | 0 | 0 | 0
5_22.5_30_4 | 4 | 0 | 0 | 0 | 60 | 0 | 0 | 0
5_22.5_30_5 | 5 | 4.7308 | 114.3872 | 91.8872 | 86.8463 | 0 | 5.6414 | 11.8561
5_22.5_30_6 | 6 | 14.4253 | 104.0031 | 81.5031 | 73.3042 | 60.1263 | 144.424 | 59.246
5_22.5_30_7 | 7 | 24.5673 | 93.6059 | 71.1059 | 59.515 | 54.688 | 349.5827 | 82.7495
5_22.5_30_8 | 8 | 34.8234 | 82.449 | 59.949 | 45.5659 | 54.2503 | 548.4051 | 95.6974
5_22.5_30_9 | 9 | 44.7808 | 69.4095 | 46.9095 | 31.5178 | 55.4565 | 712.6083 | 103.6153
5_22.5_30_10 | 10 | 53.7765 | 52.6635 | 30.1635 | 17.4271 | 57.6526 | 826.2059 | 108.5245
5_22.5_30_11 | 11 | 60.5797 | 29.6778 | 7.1778 | 3.6025 | 60.7722 | 879.8889 | 111.2489
5_22.5_30_12 | 12 | 63.25 | 0 | 22.5 | 11.1095 | 65.0298 | 869.9058 | 112.1262
5_22.5_30_13 | 13 | 60.5797 | -29.6778 | 52.1778 | 25.1833 | 70.9239 | 797.8332 | 111.2489
5_22.5_30_14 | 14 | 53.7765 | -52.6635 | 75.1635 | 39.2587 | 79.3765 | 670.5052 | 108.5245
5_22.5_30_15 | 15 | 44.7808 | -69.4095 | 91.9095 | 53.259 | 0 | 500.05 | 103.6153
5_22.5_30_16 | 16 | 34.8234 | -82.449 | 104.949 | 67.1288 | 0 | 304.4527 | 95.6974
5_22.5_30_17 | 17 | 24.5673 | -93.6059 | 116.1059 | 80.7953 | 0 | 110.2273 | 82.7495
5_22.5_30_18 | 18 | 14.4253 | -104.0031 | 126.5031 | 90.0001 | 0 | -0.0008774 | 59.246
5_22.5_30_19 | 19 | 4.7308 | -114.3872 | 136.8872 | 90.0001 | 0 | -0.00017897 | 11.8561
5_22.5_30_20 | 20 | 0 | 0 | 0 | 60 | 0 | 0 | 0
5_22.5_30_21 | 21 | 0 | 0 | 0 | 60 | 0 | 0 | 0
5_22.5_30_22 | 22 | 0 | 0 | 0 | 60 | 0 | 0 | 0
5_22.5_30_23 | 23 | 0 | 0 | 0 | 60 | 0 | 0 | 0
5_22.5_30_24 | 24 | 0 | 0 | 0 | 60 | 0 | 0 | 0
5_22.5_45_0 | 0 | 0 | 0 | 0 | 45 | 0 | 0 | 0
5_22.5_45_1 | 1 | 0 | 0 | 0 | 45 | 0 | 0 | 0
5_22.5_45_2 | 2 | 0 | 0 | 0 | 45 | 0 | 0 | 0
5_22.5_45_3 | 3 | 0 | 0 | 0 | 45 | 0 | 0 | 0
5_22.5_45_4 | 4 | 0 | 0 | 0 | 45 | 0 | 0 | 0
5_22.5_45_5 | 5 | 4.7308 | 114.3872 | 91.8872 | 87.9879 | 0 | 3.6004 | 11.2018
5_22.5_45_6 | 6 | 14.4253 | 104.0031 | 81.5031 | 73.8986 | 60.1263 | 139.4205 | 57.3696
5_22.5_45_7 | 7 | 24.5673 | 93.6059 | 71.1059 | 59.852 | 54.688 | 346.0836 | 82.0023
5_22.5_45_8 | 8 | 34.8234 | 82.449 | 59.949 | 46.0144 | 54.2503 | 544.0102 | 96.781
5_22.5_45_9 | 9 | 44.7808 | 69.4095 | 46.9095 | 32.758 | 55.4565 | 702.9832 | 106.5431
5_22.5_45_10 | 10 | 53.7765 | 52.6635 | 30.1635 | 21.2968 | 57.6526 | 806.8195 | 112.9656
5_22.5_45_11 | 11 | 60.5797 | 29.6778 | 7.1778 | 16.1502 | 60.7722 | 846.838 | 116.6716
5_22.5_45_12 | 12 | 63.25 | 0 | 22.5 | 22.2603 | 65.0298 | 820.4483 | 117.8881
5_22.5_45_13 | 13 | 60.5797 | -29.6778 | 52.1778 | 34.0129 | 70.9239 | 730.7937 | 116.6716
5_22.5_45_14 | 14 | 53.7765 | -52.6635 | 75.1635 | 47.3567 | 79.3765 | 586.6255 | 112.9656
5_22.5_45_15 | 15 | 44.7808 | -69.4095 | 91.9095 | 61.2258 | 0 | 402.3804 | 106.5431
5_22.5_45_16 | 16 | 34.8234 | -82.449 | 104.949 | 75.2825 | 0 | 199.0095 | 96.781
5_22.5_45_17 | 17 | 24.5673 | -93.6059 | 116.1059 | 89.3694 | 0 | 7.584 | 82.0023
5_22.5_45_18 | 18 | 14.4253 | -104.0031 | 126.5031 | 90.0001 | 0 | -0.0008774 | 57.3696
5_22.5_45_19 | 19 | 4.7308 | -114.3872 | 136.8872 | 90.0001 | 0 | -0.00017897 | 11.2018
5_22.5_45_20 | 20 | 0 | 0 | 0 | 45 | 0 | 0 | 0
5_22.5_45_21 | 21 | 0 | 0 | 0 | 45 | 0 | 0 | 0
5_22.5_45_22 | 22 | 0 | 0 | 0 | 45 | 0 | 0 | 0
5_22.5_45_23 | 23 | 0 | 0 | 0 | 45 | 0 | 0 | 0
5_22.5_45_24 | 24 | 0 | 0 | 0 | 45 | 0 | 0 | 0
5_22.5_60_0 | 0 | 0 | 0 | 0 | 30 | 0 | 0 | 0
5_22.5_60_1 | 1 | 0 | 0 | 0 | 30 | 0 | 0 | 0
5_22.5_60_2 | 2 | 0 | 0 | 0 | 30 | 0 | 0 | 0
5_22.5_60_3 | 3 | 0 | 0 | 0 | 30 | 0 | 0 | 0
5_22.5_60_4 | 4 | 0 | 0 | 0 | 30 | 0 | 0 | 0
5_22.5_60_5 | 5 | 4.7308 | 114.3872 | 91.8872 | 89.2657 | 0 | 1.3141 | 10.349
5_22.5_60_6 | 6 | 14.4253 | 104.0031 | 81.5031 | 75.6122 | 60.1263 | 124.9157 | 54.9241
5_22.5_60_7 | 7 | 24.5673 | 93.6059 | 71.1059 | 62.4236 | 54.688 | 318.9995 | 81.0284
5_22.5_60_8 | 8 | 34.8234 | 82.449 | 59.949 | 50.0933 | 54.2503 | 502.542 | 98.1932
5_22.5_60_9 | 9 | 44.7808 | 69.4095 | 46.9095 | 39.4536 | 55.4565 | 645.4509 | 110.3587
5_22.5_60_10 | 10 | 53.7765 | 52.6635 | 30.1635 | 32.2391 | 57.6526 | 732.4497 | 118.7534
5_22.5_60_11 | 11 | 60.5797 | 29.6778 | 7.1778 | 30.9531 | 60.7722 | 756.0765 | 123.7387
5_22.5_60_12 | 12 | 63.25 | 0 | 22.5 | 36.2335 | 65.0298 | 715.0787 | 125.3971
5_22.5_60_13 | 13 | 60.5797 | -29.6778 | 52.1778 | 45.8626 | 70.9239 | 613.9519 | 123.7387
5_22.5_60_14 | 14 | 53.7765 | -52.6635 | 75.1635 | 57.6966 | 79.3765 | 462.7683 | 118.7534
5_22.5_60_15 | 15 | 44.7808 | -69.4095 | 91.9095 | 70.6271 | 0 | 277.2892 | 110.3587
5_22.5_60_16 | 16 | 34.8234 | -82.449 | 104.949 | 84.138 | 0 | 80.0042 | 98.1932
5_22.5_60_17 | 17 | 24.5673 | -93.6059 | 116.1059 | 90.0001 | 0 | -0.0012027 | 81.0284
5_22.5_60_18 | 18 | 14.4253 | -104.0031 | 126.5031 | 90.0001 | 0 | -0.0008774 | 54.9241
5_22.5_60_19 | 19 | 4.7308 | -114.3872 | 136.8872 | 90.0001 | 0 | -0.00017897 | 10.349
5_22.5_60_20 | 20 | 0 | 0 | 0 | 30 | 0 | 0 | 0
5_22.5_60_21 | 21 | 0 | 0 | 0 | 30 | 0 | 0 | 0
5_22.5_60_22 | 22 | 0 | 0 | 0 | 30 | 0 | 0 | 0
5_22.5_60_23 | 23 | 0 | 0 | 0 | 30 | 0 | 0 | 0
5_22.5_60_24 | 24 | 0 | 0 | 0 | 30 | 0 | 0 | 0
6_0.0_90_0 | 0 | 0 | 0 | 0 | 0 | 0 | 0 | 0
6_0.0_90_1 | 1 | 0 | 0 | 0 | 0 | 0 | 0 | 0
6_0.0_90_2 | 2 | 0 | 0 | 0 | 0 | 0 | 0 | 0
6_0.0_90_3 | 3 | 0 | 0 | 0 | 0 | 0 | 0 | 0
6_0.0_90_4 | 4 | 0 | 0 | 0 | 0 | 0 | 0 | 0
6_0.0_90_5 | 5 | 7.3057 | 116.6963 | 116.6963 | 90.0001 | 0 | -0.00037889 | 20.2142
6_0.0_90_6 | 6 | 16.8492 | 106.5528 | 106.5528 | 90.0001 | 0 | -0.00093645 | 58.6902
6_0.0_90_7 | 7 | 26.9071 | 96.4207 | 96.4207 | 90.0001 | 0 | -0.0012076 | 86.9377
6_0.0_90_8 | 8 | 37.1677 | 85.5781 | 85.5781 | 86.4776 | 84.1933 | 47.6257 | 109.1557
6_0.0_90_9 | 9 | 47.2511 | 72.8788 | 72.8788 | 78.473 | 74.7771 | 164.507 | 126.6409
6_0.0_90_10 | 10 | 56.5358 | 56.291 | 56.291 | 72.1803 | 69.8554 | 260.4913 | 139.4491
6_0.0_90_11 | 11 | 63.7701 | 32.4954 | 32.4954 | 68.113 | 67.4338 | 322.82 | 147.3069
6_0.0_90_12 | 12 | 66.7 | 0 | 0 | 66.7 | 66.7 | 344.368 | 149.9588
6_0.0_90_13 | 13 | 63.7701 | -32.4954 | 32.4954 | 68.113 | 67.4338 | 322.82 | 147.3069
6_0.0_90_14 | 14 | 56.5358 | -56.291 | 56.291 | 72.1803 | 69.8554 | 260.4913 | 139.4491
6_0.0_90_15 | 15 | 47.2511 | -72.8788 | 72.8788 | 78.473 | 74.7771 | 164.507 | 126.6409
6_0.0_90_16 | 16 | 37.1677 | -85.5781 | 85.5781 | 86.4776 | 84.1933 | 47.6257 | 109.1557
6_0.0_90_17 | 17 | 26.9071 | -96.4207 | 96.4207 | 90.0001 | 0 | -0.0012076 | 86.9377
6_0.0_90_18 | 18 | 16.8492 | -106.5528 | 106.5528 | 90.0001 | 0 | -0.00093645 | 58.6902
6_0.0_90_19 | 19 | 7.3057 | -116.6963 | 116.6963 | 90.0001 | 0 | -0.00037889 | 20.2142
6_0.0_90_20 | 20 | 0 | 0 | 0 | 0 | 0 | 0 | 0
6_0.0_90_21 | 21 | 0 | 0 | 0 | 0 | 0 | 0 | 0
6_0.0_90_22 | 22 | 0 | 0 | 0 | 0 | 0 | 0 | 0
6_0.0_90_23 | 23 | 0 | 0 | 0 | 0 | 0 | 0 | 0
6_0.0_90_24 | 24 | 0 | 0 | 0 | 0 | 0 | 0 | 0
6_0.0_0_0 | 0 | 0 | 0 | 0 | 90 | 0 | 0 | 0
6_0.0_0_1 | 1 | 0 | 0 | 0 | 90 | 0 | 0 | 0
6_0.0_0_2 | 2 | 0 | 0 | 0 | 90 | 0 | 0 | 0
6_0.0_0_3 | 3 | 0 | 0 | 0 | 90 | 0 | 0 | 0
6_0.0_0_4 | 4 | 0 | 0 | 0 | 90 | 0 | 0 | 0
6_0.0_0_5 | 5 | 7.3057 | 116.6963 | 116.6963 | 82.6943 | 0 | 27.6052 | 29.0895
6_0.0_0_6 | 6 | 16.8492 | 106.5528 | 106.5528 | 73.1508 | 0 | 155.5199 | 71.8971
6_0.0_0_7 | 7 | 26.9071 | 96.4207 | 96.4207 | 63.0929 | 0 | 313.1068 | 92.7117
6_0.0_0_8 | 8 | 37.1677 | 85.5781 | 85.5781 | 52.8323 | 84.1933 | 468.3198 | 103.8729
6_0.0_0_9 | 9 | 47.2511 | 72.8788 | 72.8788 | 42.7489 | 74.7771 | 604.5297 | 110.3132
6_0.0_0_10 | 10 | 56.5358 | 56.291 | 56.291 | 33.4642 | 69.8554 | 710.1122 | 114.0632
6_0.0_0_11 | 11 | 63.7701 | 32.4954 | 32.4954 | 26.2299 | 67.4338 | 776.8148 | 116.0423
6_0.0_0_12 | 12 | 66.7 | 0 | 0 | 23.3 | 66.7 | 799.6134 | 116.6624
6_0.0_0_13 | 13 | 63.7701 | -32.4954 | 32.4954 | 26.2299 | 67.4338 | 776.8148 | 116.0423
6_0.0_0_14 | 14 | 56.5358 | -56.291 | 56.291 | 33.4642 | 69.8554 | 710.1122 | 114.0632
6_0.0_0_15 | 15 | 47.2511 | -72.8788 | 72.8788 | 42.7489 | 74.7771 | 604.5297 | 110.3132
6_0.0_0_16 | 16 | 37.1677 | -85.5781 | 85.5781 | 52.8323 | 84.1933 | 468.3198 | 103.8729
6_0.0_0_17 | 17 | 26.9071 | -96.4207 | 96.4207 | 63.0929 | 0 | 313.1068 | 92.7117
6_0.0_0_18 | 18 | 16.8492 | -106.5528 | 106.5528 | 73.1508 | 0 | 155.5199 | 71.8971
6_0.0_0_19 | 19 | 7.3057 | -116.6963 | 116.6963 | 82.6943 | 0 | 27.6052 | 29.0895
6_0.0_0_20 | 20 | 0 | 0 | 0 | 90 | 0 | 0 | 0
6_0.0_0_21 | 21 | 0 | 0 | 0 | 90 | 0 | 0 | 0
6_0.0_0_22 | 22 | 0 | 0 | 0 | 90 | 0 | 0 | 0
6_0.0_0_23 | 23 | 0 | 0 | 0 | 90 | 0 | 0 | 0
6_0.0_0_24 | 24 | 0 | 0 | 0 | 90 | 0 | 0 | 0
6_0.0_15_0 | 0 | 0 | 0 | 0 | 75 | 0 | 0 | 0
6_0.0_15_1 | 1 | 0 | 0 | 0 | 75 | 0 | 0 | 0
6_0.0_15_2 | 2 | 0 | 0 | 0 | 75 | 0 | 0 | 0
6_0.0_15_3 | 3 | 0 | 0 | 0 | 75 | 0 | 0 | 0
6_0.0_15_4 | 4 | 0 | 0 | 0 | 75 | 0 | 0 | 0
6_0.0_15_5 | 5 | 7.3057 | 116.6963 | 116.6963 | 89.5705 | 0 | 1.6273 | 28.7871
6_0.0_15_6 | 6 | 16.8492 | 106.5528 | 106.5528 | 77.9124 | 0 | 112.3559 | 71.4471
6_0.0_15_7 | 7 | 26.9071 | 96.4207 | 96.4207 | 65.7125 | 0 | 284.5807 | 92.515
6_0.0_15_8 | 8 | 37.1677 | 85.5781 | 85.5781 | 53.1683 | 84.1933 | 464.6886 | 104.0529
6_0.0_15_9 | 9 | 47.2511 | 72.8788 | 72.8788 | 40.4446 | 74.7771 | 626.5084 | 110.8696
6_0.0_15_10 | 10 | 56.5358 | 56.291 | 56.291 | 27.7473 | 69.8554 | 753.3358 | 114.9282
6_0.0_15_11 | 11 | 63.7701 | 32.4954 | 32.4954 | 15.6465 | 67.4338 | 833.8975 | 117.1077
6_0.0_15_12 | 12 | 66.7 | 0 | 0 | 8.3 | 66.7 | 861.4963 | 117.797
6_0.0_15_13 | 13 | 63.7701 | -32.4954 | 32.4954 | 15.6465 | 67.4338 | 833.8975 | 117.1077
6_0.0_15_14 | 14 | 56.5358 | -56.291 | 56.291 | 27.7473 | 69.8554 | 753.3358 | 114.9282
6_0.0_15_15 | 15 | 47.2511 | -72.8788 | 72.8788 | 40.4446 | 74.7771 | 626.5084 | 110.8696
6_0.0_15_16 | 16 | 37.1677 | -85.5781 | 85.5781 | 53.1683 | 84.1933 | 464.6886 | 104.0529
6_0.0_15_17 | 17 | 26.9071 | -96.4207 | 96.4207 | 65.7125 | 0 | 284.5807 | 92.515
6_0.0_15_18 | 18 | 16.8492 | -106.5528 | 106.5528 | 77.9124 | 0 | 112.3559 | 71.4471
6_0.0_15_19 | 19 | 7.3057 | -116.6963 | 116.6963 | 89.5705 | 0 | 1.6273 | 28.7871
6_0.0_15_20 | 20 | 0 | 0 | 0 | 75 | 0 | 0 | 0
6_0.0_15_21 | 21 | 0 | 0 | 0 | 75 | 0 | 0 | 0
6_0.0_15_22 | 22 | 0 | 0 | 0 | 75 | 0 | 0 | 0
6_0.0_15_23 | 23 | 0 | 0 | 0 | 75 | 0 | 0 | 0
6_0.0_15_24 | 24 | 0 | 0 | 0 | 75 | 0 | 0 | 0
6_0.0_30_0 | 0 | 0 | 0 | 0 | 60 | 0 | 0 | 0
6_0.0_30_1 | 1 | 0 | 0 | 0 | 60 | 0 | 0 | 0
6_0.0_30_2 | 2 | 0 | 0 | 0 | 60 | 0 | 0 | 0
6_0.0_30_3 | 3 | 0 | 0 | 0 | 60 | 0 | 0 | 0
6_0.0_30_4 | 4 | 0 | 0 | 0 | 60 | 0 | 0 | 0
6_0.0_30_5 | 5 | 7.3057 | 116.6963 | 116.6963 | 90.0001 | 0 | -0.00037889 | 27.9005
6_0.0_30_6 | 6 | 16.8492 | 106.5528 | 106.5528 | 83.4144 | 0 | 61.5349 | 70.1277
6_0.0_30_7 | 7 | 26.9071 | 96.4207 | 96.4207 | 69.9978 | 0 | 236.6609 | 91.9382
6_0.0_30_8 | 8 | 37.1677 | 85.5781 | 85.5781 | 56.363 | 84.1933 | 429.3897 | 104.5807
6_0.0_30_9 | 9 | 47.2511 | 72.8788 | 72.8788 | 42.6193 | 74.7771 | 605.7916 | 112.5007
6_0.0_30_10 | 10 | 56.5358 | 56.291 | 56.291 | 28.8986 | 69.8554 | 745.2208 | 117.4642
6_0.0_30_11 | 11 | 63.7701 | 32.4954 | 32.4954 | 15.5841 | 67.4338 | 834.1514 | 120.231
6_0.0_30_12 | 12 | 66.7 | 0 | 0 | 6.7 | 66.7 | 864.6695 | 121.1233
6_0.0_30_13 | 13 | 63.7701 | -32.4954 | 32.4954 | 15.5841 | 67.4338 | 834.1514 | 120.231
6_0.0_30_14 | 14 | 56.5358 | -56.291 | 56.291 | 28.8986 | 69.8554 | 745.2208 | 117.4642
6_0.0_30_15 | 15 | 47.2511 | -72.8788 | 72.8788 | 42.6193 | 74.7771 | 605.7916 | 112.5007
6_0.0_30_16 | 16 | 37.1677 | -85.5781 | 85.5781 | 56.363 | 84.1933 | 429.3897 | 104.5807
6_0.0_30_17 | 17 | 26.9071 | -96.4207 | 96.4207 | 69.9978 | 0 | 236.6609 | 91.9382
6_0.0_30_18 | 18 | 16.8492 | -106.5528 | 106.5528 | 83.4144 | 0 | 61.5349 | 70.1277
6_0.0_30_19 | 19 | 7.3057 | -116.6963 | 116.6963 | 90.0001 | 0 | -0.00037889 | 27.9005
6_0.0_30_20 | 20 | 0 | 0 | 0 | 60 | 0 | 0 | 0
6_0.0_30_21 | 21 | 0 | 0 | 0 | 60 | 0 | 0 | 0
6_0.0_30_22 | 22 | 0 | 0 | 0 | 60 | 0 | 0 | 0
6_0.0_30_23 | 23 | 0 | 0 | 0 | 60 | 0 | 0 | 0
6_0.0_30_24 | 24 | 0 | 0 | 0 | 60 | 0 | 0 | 0
6_0.0_45_0 | 0 | 0 | 0 | 0 | 45 | 0 | 0 | 0
6_0.0_45_1 | 1 | 0 | 0 | 0 | 45 | 0 | 0 | 0
6_0.0_45_2 | 2 | 0 | 0 | 0 | 45 | 0 | 0 | 0
6_0.0_45_3 | 3 | 0 | 0 | 0 | 45 | 0 | 0 | 0
6_0.0_45_4 | 4 | 0 | 0 | 0 | 45 | 0 | 0 | 0
6_0.0_45_5 | 5 | 7.3057 | 116.6963 | 116.6963 | 90.0001 | 0 | -0.00037889 | 26.49
6_0.0_45_6 | 6 | 16.8492 | 106.5528 | 106.5528 | 89.3037 | 0 | 6.5205 | 68.0289
6_0.0_45_7 | 7 | 26.9071 | 96.4207 | 96.4207 | 75.553 | 0 | 172.613 | 91.0206
6_0.0_45_8 | 8 | 37.1677 | 85.5781 | 85.5781 | 61.924 | 84.1933 | 364.8285 | 105.4202
6_0.0_45_9 | 9 | 47.2511 | 72.8788 | 72.8788 | 48.6578 | 74.7771 | 543.7911 | 115.0955
6_0.0_45_10 | 10 | 56.5358 | 56.291 | 56.291 | 36.2659 | 69.8554 | 686.3203 | 121.4985
6_0.0_45_11 | 11 | 63.7701 | 32.4954 | 32.4954 | 26.1183 | 67.4338 | 777.5593 | 125.1995
6_0.0_45_12 | 12 | 66.7 | 0 | 0 | 21.7 | 66.7 | 808.917 | 126.4147
6_0.0_45_13 | 13 | 63.7701 | -32.4954 | 32.4954 | 26.1183 | 67.4338 | 777.5593 | 125.1995
6_0.0_45_14 | 14 | 56.5358 | -56.291 | 56.291 | 36.2659 | 69.8554 | 686.3203 | 121.4985
6_0.0_45_15 | 15 | 47.2511 | -72.8788 | 72.8788 | 48.6578 | 74.7771 | 543.7911 | 115.0955
6_0.0_45_16 | 16 | 37.1677 | -85.5781 | 85.5781 | 61.924 | 84.1933 | 364.8285 | 105.4202
6_0.0_45_17 | 17 | 26.9071 | -96.4207 | 96.4207 | 75.553 | 0 | 172.613 | 91.0206
6_0.0_45_18 | 18 | 16.8492 | -106.5528 | 106.5528 | 89.3037 | 0 | 6.5205 | 68.0289
6_0.0_45_19 | 19 | 7.3057 | -116.6963 | 116.6963 | 90.0001 | 0 | -0.00037889 | 26.49
6_0.0_45_20 | 20 | 0 | 0 | 0 | 45 | 0 | 0 | 0
6_0.0_45_21 | 21 | 0 | 0 | 0 | 45 | 0 | 0 | 0
6_0.0_45_22 | 22 | 0 | 0 | 0 | 45 | 0 | 0 | 0
6_0.0_45_23 | 23 | 0 | 0 | 0 | 45 | 0 | 0 | 0
6_0.0_45_24 | 24 | 0 | 0 | 0 | 45 | 0 | 0 | 0
6_0.0_60_0 | 0 | 0 | 0 | 0 | 30 | 0 | 0 | 0
6_0.0_60_1 | 1 | 0 | 0 | 0 | 30 | 0 | 0 | 0
6_0.0_60_2 | 2 | 0 | 0 | 0 | 30 | 0 | 0 | 0
6_0.0_60_3 | 3 | 0 | 0 | 0 | 30 | 0 | 0 | 0
6_0.0_60_4 | 4 | 0 | 0 | 0 | 30 | 0 | 0 | 0
6_0.0_60_5 | 5 | 7.3057 | 116.6963 | 116.6963 | 90.0001 | 0 | -0.00037889 | 24.6519
6_0.0_60_6 | 6 | 16.8492 | 106.5528 | 106.5528 | 90.0001 | 0 | -0.00093645 | 65.2937
6_0.0_60_7 | 7 | 26.9071 | 96.4207 | 96.4207 | 81.9573 | 0 | 96.8019 | 89.8247
6_0.0_60_8 | 8 | 37.1677 | 85.5781 | 85.5781 | 69.1892 | 84.1933 | 275.4049 | 106.5143
6_0.0_60_9 | 9 | 47.2511 | 72.8788 | 72.8788 | 57.301 | 74.7771 | 444.7321 | 118.4771
6_0.0_60_10 | 10 | 56.5358 | 56.291 | 56.291 | 46.989 | 69.8554 | 580.6481 | 126.7561
6_0.0_60_11 | 11 | 63.7701 | 32.4954 | 32.4954 | 39.5249 | 67.4338 | 667.9778 | 131.6746
6_0.0_60_12 | 12 | 66.7 | 0 | 0 | 36.7 | 66.7 | 698.0381 | 133.3106
6_0.0_60_13 | 13 | 63.7701 | -32.4954 | 32.4954 | 39.5249 | 67.4338 | 667.9778 | 131.6746
6_0.0_60_14 | 14 | 56.5358 | -56.291 | 56.291 | 46.989 | 69.8554 | 580.6481 | 126.7561
6_0.0_60_15 | 15 | 47.2511 | -72.8788 | 72.8788 | 57.301 | 74.7771 | 444.7321 | 118.4771
6_0.0_60_16 | 16 | 37.1677 | -85.5781 | 85.5781 | 69.1892 | 84.1933 | 275.4049 | 106.5143
6_0.0_60_17 | 17 | 26.9071 | -96.4207 | 96.4207 | 81.9573 | 0 | 96.8019 | 89.8247
6_0.0_60_18 | 18 | 16.8492 | -106.5528 | 106.5528 | 90.0001 | 0 | -0.00093645 | 65.2937
6_0.0_60_19 | 19 | 7.3057 | -116.6963 | 116.6963 | 90.0001 | 0 | -0.00037889 | 24.6519
6_0.0_60_20 | 20 | 0 | 0 | 0 | 30 | 0 | 0 | 0
6_0.0_60_21 | 21 | 0 | 0 | 0 | 30 | 0 | 0 | 0
6_0.0_60_22 | 22 | 0 | 0 | 0 | 30 | 0 | 0 | 0
6_0.0_60_23 | 23 | 0 | 0 | 0 | 30 | 0 | 0 | 0
6_0.0_60_24 | 24 | 0 | 0 | 0 | 30 | 0 | 0 | 0
6_-22.5_90_0 | 0 | 0 | 0 | 0 | 0 | 0 | 0 | 0
6_-22.5_90_1 | 1 | 0 | 0 | 0 | 0 | 0 | 0 | 0
6_-22.5_90_2 | 2 | 0 | 0 | 0 | 0 | 0 | 0 | 0
6_-22.5_90_3 | 3 | 0 | 0 | 0 | 0 | 0 | 0 | 0
6_-22.5_90_4 | 4 | 0 | 0 | 0 | 0 | 0 | 0 | 0
6_-22.5_90_5 | 5 | 7.3057 | 116.6963 | 139.1963 | 90.0001 | 0 | -0.00037889 | 20.2142
6_-22.5_90_6 | 6 | 16.8492 | 106.5528 | 129.0528 | 90.0001 | 0 | -0.00093645 | 58.6902
6_-22.5_90_7 | 7 | 26.9071 | 96.4207 | 118.9207 | 90.0001 | 0 | -0.0012076 | 86.9377
6_-22.5_90_8 | 8 | 37.1677 | 85.5781 | 108.0781 | 90.0001 | 0 | -0.0013529 | 109.1557
6_-22.5_90_9 | 9 | 47.2511 | 72.8788 | 95.3788 | 90.0001 | 0 | -0.0014368 | 126.6409
6_-22.5_90_10 | 10 | 56.5358 | 56.291 | 78.791 | 83.8467 | 82.6783 | 91.2412 | 139.4491
6_-22.5_90_11 | 11 | 63.7701 | 32.4954 | 54.9954 | 75.3132 | 74.2176 | 219.5585 | 147.3069
6_-22.5_90_12 | 12 | 66.7 | 0 | 22.5 | 68.5656 | 68.3031 | 318.1545 | 149.9588
6_-22.5_90_13 | 13 | 63.7701 | -32.4954 | 9.9954 | 64.1978 | 64.1159 | 376.9351 | 147.3069
6_-22.5_90_14 | 14 | 56.5358 | -56.291 | 33.791 | 62.7247 | 61.2188 | 390.0839 | 139.4491
6_-22.5_90_15 | 15 | 47.2511 | -72.8788 | 50.3788 | 64.3503 | 59.482 | 356.3512 | 126.6409
6_-22.5_90_16 | 16 | 37.1677 | -85.5781 | 63.0781 | 68.8504 | 59.154 | 279.6844 | 109.1557
6_-22.5_90_17 | 17 | 26.9071 | -96.4207 | 73.9207 | 75.7009 | 61.3758 | 170.8826 | 86.9377
6_-22.5_90_18 | 18 | 16.8492 | -106.5528 | 84.0528 | 84.3089 | 71.1132 | 53.2064 | 58.6902
6_-22.5_90_19 | 19 | 7.3057 | -116.6963 | 94.1963 | 90.0001 | 0 | -0.00037889 | 20.2142
6_-22.5_90_20 | 20 | 0 | 0 | 0 | 0 | 0 | 0 | 0
6_-22.5_90_21 | 21 | 0 | 0 | 0 | 0 | 0 | 0 | 0
6_-22.5_90_22 | 22 | 0 | 0 | 0 | 0 | 0 | 0 | 0
6_-22.5_90_23 | 23 | 0 | 0 | 0 | 0 | 0 | 0 | 0
6_-22.5_90_24 | 24 | 0 | 0 | 0 | 0 | 0 | 0 | 0
6_-22.5_0_0 | 0 | 0 | 0 | 0 | 90 | 0 | 0 | 0
6_-22.5_0_1 | 1 | 0 | 0 | 0 | 90 | 0 | 0 | 0
6_-22.5_0_2 | 2 | 0 | 0 | 0 | 90 | 0 | 0 | 0
6_-22.5_0_3 | 3 | 0 | 0 | 0 | 90 | 0 | 0 | 0
6_-22.5_0_4 | 4 | 0 | 0 | 0 | 90 | 0 | 0 | 0
6_-22.5_0_5 | 5 | 7.3057 | 116.6963 | 139.1963 | 82.6943 | 0 | 27.6052 | 29.0895
6_-22.5_0_6 | 6 | 16.8492 | 106.5528 | 129.0528 | 73.1508 | 0 | 155.5199 | 71.8971
6_-22.5_0_7 | 7 | 26.9071 | 96.4207 | 118.9207 | 63.0929 | 0 | 313.1068 | 92.7117
6_-22.5_0_8 | 8 | 37.1677 | 85.5781 | 108.0781 | 52.8323 | 0 | 468.3198 | 103.8729
6_-22.5_0_9 | 9 | 47.2511 | 72.8788 | 95.3788 | 42.7489 | 0 | 604.5297 | 110.3132
6_-22.5_0_10 | 10 | 56.5358 | 56.291 | 78.791 | 33.4642 | 82.6783 | 710.1122 | 114.0632
6_-22.5_0_11 | 11 | 63.7701 | 32.4954 | 54.9954 | 26.2299 | 74.2176 | 776.8148 | 116.0423
6_-22.5_0_12 | 12 | 66.7 | 0 | 22.5 | 23.3 | 68.3031 | 799.6134 | 116.6624
6_-22.5_0_13 | 13 | 63.7701 | -32.4954 | 9.9954 | 26.2299 | 64.1159 | 776.8148 | 116.0423
6_-22.5_0_14 | 14 | 56.5358 | -56.291 | 33.791 | 33.4642 | 61.2188 | 710.1122 | 114.0632
6_-22.5_0_15 | 15 | 47.2511 | -72.8788 | 50.3788 | 42.7489 | 59.482 | 604.5297 | 110.3132
6_-22.5_0_16 | 16 | 37.1677 | -85.5781 | 63.0781 | 52.8323 | 59.154 | 468.3198 | 103.8729
6_-22.5_0_17 | 17 | 26.9071 | -96.4207 | 73.9207 | 63.0929 | 61.3758 | 313.1068 | 92.7117
6_-22.5_0_18 | 18 | 16.8492 | -106.5528 | 84.0528 | 73.1508 | 71.1132 | 155.5199 | 71.8971
6_-22.5_0_19 | 19 | 7.3057 | -116.6963 | 94.1963 | 82.6943 | 0 | 27.6052 | 29.0895
6_-22.5_0_20 | 20 | 0 | 0 | 0 | 90 | 0 | 0 | 0
6_-22.5_0_21 | 21 | 0 | 0 | 0 | 90 | 0 | 0 | 0
6_-22.5_0_22 | 22 | 0 | 0 | 0 | 90 | 0 | 0 | 0
6_-22.5_0_23 | 23 | 0 | 0 | 0 | 90 | 0 | 0 | 0
6_-22.5_0_24 | 24 | 0 | 0 | 0 | 90 | 0 | 0 | 0
6_-22.5_15_0 | 0 | 0 | 0 | 0 | 75 | 0 | 0 | 0
6_-22.5_15_1 | 1 | 0 | 0 | 0 | 75 | 0 | 0 | 0
6_-22.5_15_2 | 2 | 0 | 0 | 0 | 75 | 0 | 0 | 0
6_-22.5_15_3 | 3 | 0 | 0 | 0 | 75 | 0 | 0 | 0
6_-22.5_15_4 | 4 | 0 | 0 | 0 | 75 | 0 | 0 | 0
6_-22.5_15_5 | 5 | 7.3057 | 116.6963 | 139.1963 | 90.0001 | 0 | -0.00037889 | 28.7871
6_-22.5_15_6 | 6 | 16.8492 | 106.5528 | 129.0528 | 82.882 | 0 | 66.4848 | 71.4471
6_-22.5_15_7 | 7 | 26.9071 | 96.4207 | 118.9207 | 71.0034 | 0 | 225.2144 | 92.515
6_-22.5_15_8 | 8 | 37.1677 | 85.5781 | 108.0781 | 58.697 | 0 | 402.7508 | 104.0529
6_-22.5_15_9 | 9 | 47.2511 | 72.8788 | 95.3788 | 46.1442 | 0 | 570.3734 | 110.8696
6_-22.5_15_10 | 10 | 56.5358 | 56.291 | 78.791 | 33.5351 | 82.6783 | 709.5307 | 114.9282
6_-22.5_15_11 | 11 | 63.7701 | 32.4954 | 54.9954 | 21.2383 | 74.2176 | 807.1715 | 117.1077
6_-22.5_15_12 | 12 | 66.7 | 0 | 22.5 | 10.9682 | 68.3031 | 854.7117 | 117.797
6_-22.5_15_13 | 13 | 63.7701 | -32.4954 | 9.9954 | 11.7298 | 64.1159 | 847.9035 | 117.1077
6_-22.5_15_14 | 14 | 56.5358 | -56.291 | 33.791 | 22.42 | 61.2188 | 786.8768 | 114.9282
6_-22.5_15_15 | 15 | 47.2511 | -72.8788 | 50.3788 | 34.78 | 59.482 | 676.1614 | 110.8696
6_-22.5_15_16 | 16 | 37.1677 | -85.5781 | 63.0781 | 47.3945 | 59.154 | 524.7498 | 104.0529
6_-22.5_15_17 | 17 | 26.9071 | -96.4207 | 73.9207 | 59.9305 | 61.3758 | 346.6656 | 92.515
6_-22.5_15_18 | 18 | 16.8492 | -106.5528 | 84.0528 | 72.2031 | 71.1132 | 163.9916 | 71.4471
6_-22.5_15_19 | 19 | 7.3057 | -116.6963 | 94.1963 | 84.0279 | 0 | 22.5867 | 28.7871
6_-22.5_15_20 | 20 | 0 | 0 | 0 | 75 | 0 | 0 | 0
6_-22.5_15_21 | 21 | 0 | 0 | 0 | 75 | 0 | 0 | 0
6_-22.5_15_22 | 22 | 0 | 0 | 0 | 75 | 0 | 0 | 0
6_-22.5_15_23 | 23 | 0 | 0 | 0 | 75 | 0 | 0 | 0
6_-22.5_15_24 | 24 | 0 | 0 | 0 | 75 | 0 | 0 | 0
6_-22.5_30_0 | 0 | 0 | 0 | 0 | 60 | 0 | 0 | 0
6_-22.5_30_1 | 1 | 0 | 0 | 0 | 60 | 0 | 0 | 0
6_-22.5_30_2 | 2 | 0 | 0 | 0 | 60 | 0 | 0 | 0
6_-22.5_30_3 | 3 | 0 | 0 | 0 | 60 | 0 | 0 | 0
6_-22.5_30_4 | 4 | 0 | 0 | 0 | 60 | 0 | 0 | 0
6_-22.5_30_5 | 5 | 7.3057 | 116.6963 | 139.1963 | 90.0001 | 0 | -0.00037889 | 27.9005
6_-22.5_30_6 | 6 | 16.8492 | 106.5528 | 129.0528 | 90.0001 | 0 | -0.00093645 | 70.1277
6_-22.5_30_7 | 7 | 26.9071 | 96.4207 | 118.9207 | 79.846 | 0 | 121.974 | 91.9382
6_-22.5_30_8 | 8 | 37.1677 | 85.5781 | 108.0781 | 66.4487 | 0 | 309.735 | 104.5807
6_-22.5_30_9 | 9 | 47.2511 | 72.8788 | 95.3788 | 52.8331 | 0 | 497.3471 | 112.5007
6_-22.5_30_10 | 10 | 56.5358 | 56.291 | 78.791 | 39.0988 | 82.6783 | 660.5958 | 117.4642
6_-22.5_30_11 | 11 | 63.7701 | 32.4954 | 54.9954 | 25.3624 | 74.2176 | 782.5207 | 120.231
6_-22.5_30_12 | 12 | 66.7 | 0 | 22.5 | 12.0087 | 68.3031 | 851.5628 | 121.1233
6_-22.5_30_13 | 13 | 63.7701 | -32.4954 | 9.9954 | 6.022 | 64.1159 | 861.2089 | 120.231
6_-22.5_30_14 | 14 | 56.5358 | -56.291 | 33.791 | 17.8993 | 61.2188 | 810.0171 | 117.4642
6_-22.5_30_15 | 15 | 47.2511 | -72.8788 | 50.3788 | 31.5277 | 59.482 | 701.7137 | 112.5007
6_-22.5_30_16 | 16 | 37.1677 | -85.5781 | 63.0781 | 45.2825 | 59.154 | 545.4191 | 104.5807
6_-22.5_30_17 | 17 | 26.9071 | -96.4207 | 73.9207 | 58.9753 | 61.3758 | 356.5997 | 91.9382
6_-22.5_30_18 | 18 | 16.8492 | -106.5528 | 84.0528 | 72.5061 | 71.1132 | 161.2874 | 70.1277
6_-22.5_30_19 | 19 | 7.3057 | -116.6963 | 94.1963 | 85.7656 | 0 | 16.0288 | 27.9005
6_-22.5_30_20 | 20 | 0 | 0 | 0 | 60 | 0 | 0 | 0
6_-22.5_30_21 | 21 | 0 | 0 | 0 | 60 | 0 | 0 | 0
6_-22.5_30_22 | 22 | 0 | 0 | 0 | 60 | 0 | 0 | 0
6_-22.5_30_23 | 23 | 0 | 0 | 0 | 60 | 0 | 0 | 0
6_-22.5_30_24 | 24 | 0 | 0 | 0 | 60 | 0 | 0 | 0
6_-22.5_45_0 | 0 | 0 | 0 | 0 | 45 | 0 | 0 | 0
6_-22.5_45_1 | 1 | 0 | 0 | 0 | 45 | 0 | 0 | 0
6_-22.5_45_2 | 2 | 0 | 0 | 0 | 45 | 0 | 0 | 0
6_-22.5_45_3 | 3 | 0 | 0 | 0 | 45 | 0 | 0 | 0
6_-22.5_45_4 | 4 | 0 | 0 | 0 | 45 | 0 | 0 | 0
6_-22.5_45_5 | 5 | 7.3057 | 116.6963 | 139.1963 | 90.0001 | 0 | -0.00037889 | 26.49
6_-22.5_45_6 | 6 | 16.8492 | 106.5528 | 129.0528 | 90.0001 | 0 | -0.00093645 | 68.0289
6_-22.5_45_7 | 7 | 26.9071 | 96.4207 | 118.9207 | 89.137 | 0 | 10.4213 | 91.0206
6_-22.5_45_8 | 8 | 37.1677 | 85.5781 | 108.0781 | 75.3836 | 0 | 195.6113 | 105.4202
6_-22.5_45_9 | 9 | 47.2511 | 72.8788 | 95.3788 | 61.6887 | 0 | 390.4275 | 115.0955
6_-22.5_45_10 | 10 | 56.5358 | 56.291 | 78.791 | 48.2651 | 82.6783 | 566.6424 | 121.4985
6_-22.5_45_11 | 11 | 63.7701 | 32.4954 | 54.9954 | 35.5537 | 74.2176 | 704.5424 | 125.1995
6_-22.5_45_12 | 12 | 66.7 | 0 | 22.5 | 24.7912 | 68.3031 | 790.3813 | 126.4147
6_-22.5_45_13 | 13 | 63.7701 | -32.4954 | 9.9954 | 19.5972 | 64.1159 | 815.8244 | 125.1995
6_-22.5_45_14 | 14 | 56.5358 | -56.291 | 33.791 | 23.9453 | 61.2188 | 777.9561 | 121.4985
6_-22.5_45_15 | 15 | 47.2511 | -72.8788 | 50.3788 | 34.3772 | 59.482 | 679.4454 | 115.0955
6_-22.5_45_16 | 16 | 37.1677 | -85.5781 | 63.0781 | 46.9744 | 59.154 | 528.9189 | 105.4202
6_-22.5_45_17 | 17 | 26.9071 | -96.4207 | 73.9207 | 60.3539 | 61.3758 | 342.2322 | 91.0206
6_-22.5_45_18 | 18 | 16.8492 | -106.5528 | 84.0528 | 74.0333 | 71.1132 | 147.5918 | 68.0289
6_-22.5_45_19 | 19 | 7.3057 | -116.6963 | 94.1963 | 87.7881 | 0 | 8.3787 | 26.49
6_-22.5_45_20 | 20 | 0 | 0 | 0 | 45 | 0 | 0 | 0
6_-22.5_45_21 | 21 | 0 | 0 | 0 | 45 | 0 | 0 | 0
6_-22.5_45_22 | 22 | 0 | 0 | 0 | 45 | 0 | 0 | 0
6_-22.5_45_23 | 23 | 0 | 0 | 0 | 45 | 0 | 0 | 0
6_-22.5_45_24 | 24 | 0 | 0 | 0 | 45 | 0 | 0 | 0
6_-22.5_60_0 | 0 | 0 | 0 | 0 | 30 | 0 | 0 | 0
6_-22.5_60_1 | 1 | 0 | 0 | 0 | 30 | 0 | 0 | 0
6_-22.5_60_2 | 2 | 0 | 0 | 0 | 30 | 0 | 0 | 0
6_-22.5_60_3 | 3 | 0 | 0 | 0 | 30 | 0 | 0 | 0
6_-22.5_60_4 | 4 | 0 | 0 | 0 | 30 | 0 | 0 | 0
6_-22.5_60_5 | 5 | 7.3057 | 116.6963 | 139.1963 | 90.0001 | 0 | -0.00037889 | 24.6519
6_-22.5_60_6 | 6 | 16.8492 | 106.5528 | 129.0528 | 90.0001 | 0 | -0.00093645 | 65.2937
6_-22.5_60_7 | 7 | 26.9071 | 96.4207 | 118.9207 | 90.0001 | 0 | -0.0012076 | 89.8247
6_-22.5_60_8 | 8 | 37.1677 | 85.5781 | 108.0781 | 84.9557 | 0 | 68.157 | 106.5143
6_-22.5_60_9 | 9 | 47.2511 | 72.8788 | 95.3788 | 71.8164 | 0 | 256.9008 | 118.4771
6_-22.5_60_10 | 10 | 56.5358 | 56.291 | 78.791 | 59.3399 | 82.6783 | 434.0733 | 126.7561
6_-22.5_60_11 | 11 | 63.7701 | 32.4954 | 54.9954 | 48.0808 | 74.2176 | 578.5507 | 131.6746
6_-22.5_60_12 | 12 | 66.7 | 0 | 22.5 | 39.1314 | 68.3031 | 675.3366 | 133.3106
6_-22.5_60_13 | 13 | 63.7701 | -32.4954 | 9.9954 | 34.3643 | 64.1159 | 714.8428 | 131.6746
6_-22.5_60_14 | 14 | 56.5358 | -56.291 | 33.791 | 35.5128 | 61.2188 | 692.8787 | 126.7561
6_-22.5_60_15 | 15 | 47.2511 | -72.8788 | 50.3788 | 42.0943 | 59.482 | 610.8741 | 118.4771
6_-22.5_60_16 | 16 | 37.1677 | -85.5781 | 63.0781 | 52.0815 | 59.154 | 476.3737 | 106.5143
6_-22.5_60_17 | 17 | 26.9071 | -96.4207 | 73.9207 | 63.8855 | 61.3758 | 304.5421 | 89.8247
6_-22.5_60_18 | 18 | 16.8492 | -106.5528 | 84.0528 | 76.6555 | 71.1132 | 123.838 | 65.2937
6_-22.5_60_19 | 19 | 7.3057 | -116.6963 | 94.1963 | 89.9584 | 0 | 0.15752 | 24.6519
6_-22.5_60_20 | 20 | 0 | 0 | 0 | 30 | 0 | 0 | 0
6_-22.5_60_21 | 21 | 0 | 0 | 0 | 30 | 0 | 0 | 0
6_-22.5_60_22 | 22 | 0 | 0 | 0 | 30 | 0 | 0 | 0
6_-22.5_60_23 | 23 | 0 | 0 | 0 | 30 | 0 | 0 | 0
6_-22.5_60_24 | 24 | 0 | 0 | 0 | 30 | 0 | 0 | 0
6_-45.0_90_0 | 0 | 0 | 0 | 0 | 0 | 0 | 0 | 0
6_-45.0_90_1 | 1 | 0 | 0 | 0 | 0 | 0 | 0 | 0
6_-45.0_90_2 | 2 | 0 | 0 | 0 | 0 | 0 | 0 | 0
6_-45.0_90_3 | 3 | 0 | 0 | 0 | 0 | 0 | 0 | 0
6_-45.0_90_4 | 4 | 0 | 0 | 0 | 0 | 0 | 0 | 0
6_-45.0_90_5 | 5 | 7.3057 | 116.6963 | 161.6963 | 90.0001 | 0 | -0.00037889 | 20.2142
6_-45.0_90_6 | 6 | 16.8492 | 106.5528 | 151.5528 | 90.0001 | 0 | -0.00093645 | 58.6902
6_-45.0_90_7 | 7 | 26.9071 | 96.4207 | 141.4207 | 90.0001 | 0 | -0.0012076 | 86.9377
6_-45.0_90_8 | 8 | 37.1677 | 85.5781 | 130.5781 | 90.0001 | 0 | -0.0013529 | 109.1557
6_-45.0_90_9 | 9 | 47.2511 | 72.8788 | 117.8788 | 90.0001 | 0 | -0.0014368 | 126.6409
6_-45.0_90_10 | 10 | 56.5358 | 56.291 | 101.291 | 90.0001 | 0 | -0.0014857 | 139.4491
6_-45.0_90_11 | 11 | 63.7701 | 32.4954 | 77.4954 | 84.5086 | 83.9107 | 82.8713 | 147.3069
6_-45.0_90_12 | 12 | 66.7 | 0 | 45 | 73.7581 | 73.063 | 243.5049 | 149.9588
6_-45.0_90_13 | 13 | 63.7701 | -32.4954 | 12.5046 | 64.4378 | 64.3114 | 373.6652 | 147.3069
6_-45.0_90_14 | 14 | 56.5358 | -56.291 | 11.291 | 57.2658 | 57.049 | 460.2898 | 139.4491
6_-45.0_90_15 | 15 | 47.2511 | -72.8788 | 27.8788 | 53.1297 | 50.7487 | 493.9442 | 126.6409
6_-45.0_90_16 | 16 | 37.1677 | -85.5781 | 40.5781 | 52.754 | 44.9484 | 469.1638 | 109.1557
6_-45.0_90_17 | 17 | 26.9071 | -96.4207 | 51.4207 | 56.2144 | 39.1388 | 384.745 | 86.9377
6_-45.0_90_18 | 18 | 16.8492 | -106.5528 | 61.5528 | 62.8771 | 32.4476 | 244.6111 | 58.6902
6_-45.0_90_19 | 19 | 7.3057 | -116.6963 | 71.6963 | 71.8501 | 22.2063 | 67.6233 | 20.2142
6_-45.0_90_20 | 20 | 0 | 0 | 0 | 0 | 0 | 0 | 0
6_-45.0_90_21 | 21 | 0 | 0 | 0 | 0 | 0 | 0 | 0
6_-45.0_90_22 | 22 | 0 | 0 | 0 | 0 | 0 | 0 | 0
6_-45.0_90_23 | 23 | 0 | 0 | 0 | 0 | 0 | 0 | 0
6_-45.0_90_24 | 24 | 0 | 0 | 0 | 0 | 0 | 0 | 0
6_-45.0_0_0 | 0 | 0 | 0 | 0 | 90 | 0 | 0 | 0
6_-45.0_0_1 | 1 | 0 | 0 | 0 | 90 | 0 | 0 | 0
6_-45.0_0_2 | 2 | 0 | 0 | 0 | 90 | 0 | 0 | 0
6_-45.0_0_3 | 3 | 0 | 0 | 0 | 90 | 0 | 0 | 0
6_-45.0_0_4 | 4 | 0 | 0 | 0 | 90 | 0 | 0 | 0
6_-45.0_0_5 | 5 | 7.3057 | 116.6963 | 161.6963 | 82.6943 | 0 | 27.6052 | 29.0895
6_-45.0_0_6 | 6 | 16.8492 | 106.5528 | 151.5528 | 73.1508 | 0 | 155.5199 | 71.8971
6_-45.0_0_7 | 7 | 26.9071 | 96.4207 | 141.4207 | 63.0929 | 0 | 313.1068 | 92.7117
6_-45.0_0_8 | 8 | 37.1677 | 85.5781 | 130.5781 | 52.8323 | 0 | 468.3198 | 103.8729
6_-45.0_0_9 | 9 | 47.2511 | 72.8788 | 117.8788 | 42.7489 | 0 | 604.5297 | 110.3132
6_-45.0_0_10 | 10 | 56.5358 | 56.291 | 101.291 | 33.4642 | 0 | 710.1122 | 114.0632
6_-45.0_0_11 | 11 | 63.7701 | 32.4954 | 77.4954 | 26.2299 | 83.9107 | 776.8148 | 116.0423
6_-45.0_0_12 | 12 | 66.7 | 0 | 45 | 23.3 | 73.063 | 799.6134 | 116.6624
6_-45.0_0_13 | 13 | 63.7701 | -32.4954 | 12.5046 | 26.2299 | 64.3114 | 776.8148 | 116.0423
6_-45.0_0_14 | 14 | 56.5358 | -56.291 | 11.291 | 33.4642 | 57.049 | 710.1122 | 114.0632
6_-45.0_0_15 | 15 | 47.2511 | -72.8788 | 27.8788 | 42.7489 | 50.7487 | 604.5297 | 110.3132
6_-45.0_0_16 | 16 | 37.1677 | -85.5781 | 40.5781 | 52.8323 | 44.9484 | 468.3198 | 103.8729
6_-45.0_0_17 | 17 | 26.9071 | -96.4207 | 51.4207 | 63.0929 | 39.1388 | 313.1068 | 92.7117
6_-45.0_0_18 | 18 | 16.8492 | -106.5528 | 61.5528 | 73.1508 | 32.4476 | 155.5199 | 71.8971
6_-45.0_0_19 | 19 | 7.3057 | -116.6963 | 71.6963 | 82.6943 | 22.2063 | 27.6052 | 29.0895
6_-45.0_0_20 | 20 | 0 | 0 | 0 | 90 | 0 | 0 | 0
6_-45.0_0_21 | 21 | 0 | 0 | 0 | 90 | 0 | 0 | 0
6_-45.0_0_22 | 22 | 0 | 0 | 0 | 90 | 0 | 0 | 0
6_-45.0_0_23 | 23 | 0 | 0 | 0 | 90 | 0 | 0 | 0
6_-45.0_0_24 | 24 | 0 | 0 | 0 | 90 | 0 | 0 | 0
6_-45.0_15_0 | 0 | 0 | 0 | 0 | 75 | 0 | 0 | 0
6_-45.0_15_1 | 1 | 0 | 0 | 0 | 75 | 0 | 0 | 0
6_-45.0_15_2 | 2 | 0 | 0 | 0 | 75 | 0 | 0 | 0
6_-45.0_15_3 | 3 | 0 | 0 | 0 | 75 | 0 | 0 | 0
6_-45.0_15_4 | 4 | 0 | 0 | 0 | 75 | 0 | 0 | 0
6_-45.0_15_5 | 5 | 7.3057 | 116.6963 | 161.6963 | 90.0001 | 0 | -0.00037889 | 28.7871
6_-45.0_15_6 | 6 | 16.8492 | 106.5528 | 151.5528 | 86.4351 | 0 | 33.3617 | 71.4471
6_-45.0_15_7 | 7 | 26.9071 | 96.4207 | 141.4207 | 75.1257 | 0 | 177.6046 | 92.515
6_-45.0_15_8 | 8 | 37.1677 | 85.5781 | 130.5781 | 63.2945 | 0 | 348.3659 | 104.0529
6_-45.0_15_9 | 9 | 47.2511 | 72.8788 | 117.8788 | 51.1588 | 0 | 516.3024 | 110.8696
6_-45.0_15_10 | 10 | 56.5358 | 56.291 | 101.291 | 38.9347 | 0 | 662.1303 | 114.9282
6_-45.0_15_11 | 11 | 63.7701 | 32.4954 | 77.4954 | 26.9718 | 83.9107 | 771.7942 | 117.1077
6_-45.0_15_12 | 12 | 66.7 | 0 | 45 | 16.3539 | 73.063 | 835.391 | 117.797
6_-45.0_15_13 | 13 | 63.7701 | -32.4954 | 12.5046 | 12.0021 | 64.3114 | 847.0572 | 117.1077
6_-45.0_15_14 | 14 | 56.5358 | -56.291 | 11.291 | 18.9575 | 57.049 | 805.0475 | 114.9282
6_-45.0_15_15 | 15 | 47.2511 | -72.8788 | 27.8788 | 30.1622 | 50.7487 | 711.773 | 110.8696
6_-45.0_15_16 | 16 | 37.1677 | -85.5781 | 40.5781 | 42.2505 | 44.9484 | 573.7907 | 104.0529
6_-45.0_15_17 | 17 | 26.9071 | -96.4207 | 51.4207 | 54.4754 | 39.1388 | 402.0172 | 92.515
6_-45.0_15_18 | 18 | 16.8492 | -106.5528 | 61.5528 | 66.5485 | 32.4476 | 213.5307 | 71.4471
6_-45.0_15_19 | 19 | 7.3057 | -116.6963 | 71.6963 | 78.261 | 22.2063 | 44.1668 | 28.7871
6_-45.0_15_20 | 20 | 0 | 0 | 0 | 75 | 0 | 0 | 0
6_-45.0_15_21 | 21 | 0 | 0 | 0 | 75 | 0 | 0 | 0
6_-45.0_15_22 | 22 | 0 | 0 | 0 | 75 | 0 | 0 | 0
6_-45.0_15_23 | 23 | 0 | 0 | 0 | 75 | 0 | 0 | 0
6_-45.0_15_24 | 24 | 0 | 0 | 0 | 75 | 0 | 0 | 0
6_-45.0_30_0 | 0 | 0 | 0 | 0 | 60 | 0 | 0 | 0
6_-45.0_30_1 | 1 | 0 | 0 | 0 | 60 | 0 | 0 | 0
6_-45.0_30_2 | 2 | 0 | 0 | 0 | 60 | 0 | 0 | 0
6_-45.0_30_3 | 3 | 0 | 0 | 0 | 60 | 0 | 0 | 0
6_-45.0_30_4 | 4 | 0 | 0 | 0 | 60 | 0 | 0 | 0
6_-45.0_30_5 | 5 | 7.3057 | 116.6963 | 161.6963 | 90.0001 | 0 | -0.00037889 | 27.9005
6_-45.0_30_6 | 6 | 16.8492 | 106.5528 | 151.5528 | 90.0001 | 0 | -0.00093645 | 70.1277
6_-45.0_30_7 | 7 | 26.9071 | 96.4207 | 141.4207 | 87.5149 | 0 | 29.999 | 91.9382
6_-45.0_30_8 | 8 | 37.1677 | 85.5781 | 130.5781 | 74.6904 | 0 | 204.6714 | 104.5807
6_-45.0_30_9 | 9 | 47.2511 | 72.8788 | 117.8788 | 61.4939 | 0 | 392.89 | 112.5007
6_-45.0_30_10 | 10 | 56.5358 | 56.291 | 101.291 | 48.0498 | 0 | 569.0254 | 117.4642
6_-45.0_30_11 | 11 | 63.7701 | 32.4954 | 77.4954 | 34.4423 | 83.9107 | 714.177 | 120.231
6_-45.0_30_12 | 12 | 66.7 | 0 | 45 | 20.7323 | 73.063 | 814.238 | 121.1233
6_-45.0_30_13 | 13 | 63.7701 | -32.4954 | 12.5046 | 6.9776 | 64.3114 | 859.574 | 120.231
6_-45.0_30_14 | 14 | 56.5358 | -56.291 | 11.291 | 6.8621 | 57.049 | 845.1201 | 117.4642
6_-45.0_30_15 | 15 | 47.2511 | -72.8788 | 27.8788 | 20.6168 | 50.7487 | 770.5102 | 112.5007
6_-45.0_30_16 | 16 | 37.1677 | -85.5781 | 40.5781 | 34.3274 | 44.9484 | 640.1587 | 104.5807
6_-45.0_30_17 | 17 | 26.9071 | -96.4207 | 51.4207 | 47.936 | 39.1388 | 463.5309 | 91.9382
6_-45.0_30_18 | 18 | 16.8492 | -106.5528 | 61.5528 | 61.3818 | 32.4476 | 256.9898 | 70.1277
6_-45.0_30_19 | 19 | 7.3057 | -116.6963 | 71.6963 | 74.5809 | 22.2063 | 57.7185 | 27.9005
6_-45.0_30_20 | 20 | 0 | 0 | 0 | 60 | 0 | 0 | 0
6_-45.0_30_21 | 21 | 0 | 0 | 0 | 60 | 0 | 0 | 0
6_-45.0_30_22 | 22 | 0 | 0 | 0 | 60 | 0 | 0 | 0
6_-45.0_30_23 | 23 | 0 | 0 | 0 | 60 | 0 | 0 | 0
6_-45.0_30_24 | 24 | 0 | 0 | 0 | 60 | 0 | 0 | 0
6_-45.0_45_0 | 0 | 0 | 0 | 0 | 45 | 0 | 0 | 0
6_-45.0_45_1 | 1 | 0 | 0 | 0 | 45 | 0 | 0 | 0
6_-45.0_45_2 | 2 | 0 | 0 | 0 | 45 | 0 | 0 | 0
6_-45.0_45_3 | 3 | 0 | 0 | 0 | 45 | 0 | 0 | 0
6_-45.0_45_4 | 4 | 0 | 0 | 0 | 45 | 0 | 0 | 0
6_-45.0_45_5 | 5 | 7.3057 | 116.6963 | 161.6963 | 90.0001 | 0 | -0.00037889 | 26.49
6_-45.0_45_6 | 6 | 16.8492 | 106.5528 | 151.5528 | 90.0001 | 0 | -0.00093645 | 68.0289
6_-45.0_45_7 | 7 | 26.9071 | 96.4207 | 141.4207 | 90.0001 | 0 | -0.0012076 | 91.0206
6_-45.0_45_8 | 8 | 37.1677 | 85.5781 | 130.5781 | 86.5218 | 0 | 47.0289 | 105.4202
6_-45.0_45_9 | 9 | 47.2511 | 72.8788 | 117.8788 | 72.8535 | 0 | 242.7028 | 115.0955
6_-45.0_45_10 | 10 | 56.5358 | 56.291 | 101.291 | 59.0995 | 0 | 437.1424 | 121.4985
6_-45.0_45_11 | 11 | 63.7701 | 32.4954 | 77.4954 | 45.4154 | 83.9107 | 607.8899 | 125.1995
6_-45.0_45_12 | 12 | 66.7 | 0 | 45 | 32.0902 | 73.063 | 737.5961 | 126.4147
6_-45.0_45_13 | 13 | 63.7701 | -32.4954 | 12.5046 | 20.0483 | 64.3114 | 813.5122 | 125.1995
6_-45.0_45_14 | 14 | 56.5358 | -56.291 | 11.291 | 13.5286 | 57.049 | 827.5992 | 121.4985
6_-45.0_45_15 | 15 | 47.2511 | -72.8788 | 27.8788 | 19.3483 | 50.7487 | 776.7384 | 115.0955
6_-45.0_45_16 | 16 | 37.1677 | -85.5781 | 40.5781 | 31.2218 | 44.9484 | 662.901 | 105.4202
6_-45.0_45_17 | 17 | 26.9071 | -96.4207 | 51.4207 | 44.5032 | 39.1388 | 493.4557 | 91.0206
6_-45.0_45_18 | 18 | 16.8492 | -106.5528 | 61.5528 | 58.1749 | 32.4476 | 282.9354 | 68.0289
6_-45.0_45_19 | 19 | 7.3057 | -116.6963 | 71.6963 | 71.9297 | 22.2063 | 67.3367 | 26.49
6_-45.0_45_20 | 20 | 0 | 0 | 0 | 45 | 0 | 0 | 0
6_-45.0_45_21 | 21 | 0 | 0 | 0 | 45 | 0 | 0 | 0
6_-45.0_45_22 | 22 | 0 | 0 | 0 | 45 | 0 | 0 | 0
6_-45.0_45_23 | 23 | 0 | 0 | 0 | 45 | 0 | 0 | 0
6_-45.0_45_24 | 24 | 0 | 0 | 0 | 45 | 0 | 0 | 0
6_-45.0_60_0 | 0 | 0 | 0 | 0 | 30 | 0 | 0 | 0
6_-45.0_60_1 | 1 | 0 | 0 | 0 | 30 | 0 | 0 | 0
6_-45.0_60_2 | 2 | 0 | 0 | 0 | 30 | 0 | 0 | 0
6_-45.0_60_3 | 3 | 0 | 0 | 0 | 30 | 0 | 0 | 0
6_-45.0_60_4 | 4 | 0 | 0 | 0 | 30 | 0 | 0 | 0
6_-45.0_60_5 | 5 | 7.3057 | 116.6963 | 161.6963 | 90.0001 | 0 | -0.00037889 | 24.6519
6_-45.0_60_6 | 6 | 16.8492 | 106.5528 | 151.5528 | 90.0001 | 0 | -0.00093645 | 65.2937
6_-45.0_60_7 | 7 | 26.9071 | 96.4207 | 141.4207 | 90.0001 | 0 | -0.0012076 | 89.8247
6_-45.0_60_8 | 8 | 37.1677 | 85.5781 | 130.5781 | 90.0001 | 0 | -0.0013529 | 106.5143
6_-45.0_60_9 | 9 | 47.2511 | 72.8788 | 117.8788 | 84.7047 | 0 | 75.9757 | 118.4771
6_-45.0_60_10 | 10 | 56.5358 | 56.291 | 101.291 | 71.1182 | 0 | 275.4688 | 126.7561
6_-45.0_60_11 | 11 | 63.7701 | 32.4954 | 77.4954 | 57.9007 | 83.9107 | 460.176 | 131.6746
6_-45.0_60_12 | 12 | 66.7 | 0 | 45 | 45.457 | 73.063 | 610.6882 | 133.3106
6_-45.0_60_13 | 13 | 63.7701 | -32.4954 | 12.5046 | 34.6948 | 64.3114 | 712.011 | 131.6746
6_-45.0_60_14 | 14 | 56.5358 | -56.291 | 11.291 | 27.6977 | 57.049 | 753.6788 | 126.7561
6_-45.0_60_15 | 15 | 47.2511 | -72.8788 | 27.8788 | 27.5277 | 50.7487 | 730.0331 | 118.4771
6_-45.0_60_16 | 16 | 37.1677 | -85.5781 | 40.5781 | 34.2869 | 44.9484 | 640.4677 | 106.5143
6_-45.0_60_17 | 17 | 26.9071 | -96.4207 | 51.4207 | 44.939 | 39.1388 | 489.7523 | 89.8247
6_-45.0_60_18 | 18 | 16.8492 | -106.5528 | 61.5528 | 57.3335 | 32.4476 | 289.5994 | 65.2937
6_-45.0_60_19 | 19 | 7.3057 | -116.6963 | 71.6963 | 70.5276 | 22.2063 | 72.3661 | 24.6519
6_-45.0_60_20 | 20 | 0 | 0 | 0 | 30 | 0 | 0 | 0
6_-45.0_60_21 | 21 | 0 | 0 | 0 | 30 | 0 | 0 | 0
6_-45.0_60_22 | 22 | 0 | 0 | 0 | 30 | 0 | 0 | 0
6_-45.0_60_23 | 23 | 0 | 0 | 0 | 30 | 0 | 0 | 0
6_-45.0_60_24 | 24 | 0 | 0 | 0 | 30 | 0 | 0 | 0
6_-67.5_90_0 | 0 | 0 | 0 | 0 | 0 | 0 | 0 | 0
6_-67.5_90_1 | 1 | 0 | 0 | 0 | 0 | 0 | 0 | 0
6_-67.5_90_2 | 2 | 0 | 0 | 0 | 0 | 0 | 0 | 0
6_-67.5_90_3 | 3 | 0 | 0 | 0 | 0 | 0 | 0 | 0
6_-67.5_90_4 | 4 | 0 | 0 | 0 | 0 | 0 | 0 | 0
6_-67.5_90_5 | 5 | 7.3057 | 116.6963 | 175.8037 | 90.0001 | 0 | -0.00037889 | 20.2142
6_-67.5_90_6 | 6 | 16.8492 | 106.5528 | 174.0528 | 90.0001 | 0 | -0.00093645 | 58.6902
6_-67.5_90_7 | 7 | 26.9071 | 96.4207 | 163.9207 | 90.0001 | 0 | -0.0012076 | 86.9377
6_-67.5_90_8 | 8 | 37.1677 | 85.5781 | 153.0781 | 90.0001 | 0 | -0.0013529 | 109.1557
6_-67.5_90_9 | 9 | 47.2511 | 72.8788 | 140.3788 | 90.0001 | 0 | -0.0014368 | 126.6409
6_-67.5_90_10 | 10 | 56.5358 | 56.291 | 123.791 | 90.0001 | 0 | -0.0014857 | 139.4491
6_-67.5_90_11 | 11 | 63.7701 | 32.4954 | 99.9954 | 90.0001 | 0 | -0.0015114 | 147.3069
6_-67.5_90_12 | 12 | 66.7 | 0 | 67.5 | 81.2937 | 80.6412 | 131.7839 | 149.9588
6_-67.5_90_13 | 13 | 63.7701 | -32.4954 | 35.0046 | 68.7755 | 68.0219 | 313.5081 | 147.3069
6_-67.5_90_14 | 14 | 56.5358 | -56.291 | 11.209 | 57.2553 | 57.0415 | 460.4208 | 139.4491
6_-67.5_90_15 | 15 | 47.2511 | -72.8788 | 5.3788 | 47.4839 | 47.3772 | 556.3387 | 126.6409
6_-67.5_90_16 | 16 | 37.1677 | -85.5781 | 18.0781 | 40.7529 | 38.5732 | 587.2172 | 109.1557
6_-67.5_90_17 | 17 | 26.9071 | -96.4207 | 28.9207 | 38.6907 | 30.1048 | 540.0334 | 86.9377
6_-67.5_90_18 | 18 | 16.8492 | -106.5528 | 39.0528 | 41.9928 | 21.3054 | 398.776 | 58.6902
6_-67.5_90_19 | 19 | 7.3057 | -116.6963 | 49.1963 | 49.5966 | 11.0998 | 140.7076 | 20.2142
6_-67.5_90_20 | 20 | 0 | 0 | 0 | 0 | 0 | 0 | 0
6_-67.5_90_21 | 21 | 0 | 0 | 0 | 0 | 0 | 0 | 0
6_-67.5_90_22 | 22 | 0 | 0 | 0 | 0 | 0 | 0 | 0
6_-67.5_90_23 | 23 | 0 | 0 | 0 | 0 | 0 | 0 | 0
6_-67.5_90_24 | 24 | 0 | 0 | 0 | 0 | 0 | 0 | 0
6_-67.5_0_0 | 0 | 0 | 0 | 0 | 90 | 0 | 0 | 0
6_-67.5_0_1 | 1 | 0 | 0 | 0 | 90 | 0 | 0 | 0
6_-67.5_0_2 | 2 | 0 | 0 | 0 | 90 | 0 | 0 | 0
6_-67.5_0_3 | 3 | 0 | 0 | 0 | 90 | 0 | 0 | 0
6_-67.5_0_4 | 4 | 0 | 0 | 0 | 90 | 0 | 0 | 0
6_-67.5_0_5 | 5 | 7.3057 | 116.6963 | 175.8037 | 82.6943 | 0 | 27.6052 | 29.0895
6_-67.5_0_6 | 6 | 16.8492 | 106.5528 | 174.0528 | 73.1508 | 0 | 155.5199 | 71.8971
6_-67.5_0_7 | 7 | 26.9071 | 96.4207 | 163.9207 | 63.0929 | 0 | 313.1068 | 92.7117
6_-67.5_0_8 | 8 | 37.1677 | 85.5781 | 153.0781 | 52.8323 | 0 | 468.3198 | 103.8729
6_-67.5_0_9 | 9 | 47.2511 | 72.8788 | 140.3788 | 42.7489 | 0 | 604.5297 | 110.3132
6_-67.5_0_10 | 10 | 56.5358 | 56.291 | 123.791 | 33.4642 | 0 | 710.1122 | 114.0632
6_-67.5_0_11 | 11 | 63.7701 | 32.4954 | 99.9954 | 26.2299 | 0 | 776.8148 | 116.0423
6_-67.5_0_12 | 12 | 66.7 | 0 | 67.5 | 23.3 | 80.6412 | 799.6134 | 116.6624
6_-67.5_0_13 | 13 | 63.7701 | -32.4954 | 35.0046 | 26.2299 | 68.0219 | 776.8148 | 116.0423
6_-67.5_0_14 | 14 | 56.5358 | -56.291 | 11.209 | 33.4642 | 57.0415 | 710.1122 | 114.0632
6_-67.5_0_15 | 15 | 47.2511 | -72.8788 | 5.3788 | 42.7489 | 47.3772 | 604.5297 | 110.3132
6_-67.5_0_16 | 16 | 37.1677 | -85.5781 | 18.0781 | 52.8323 | 38.5732 | 468.3198 | 103.8729
6_-67.5_0_17 | 17 | 26.9071 | -96.4207 | 28.9207 | 63.0929 | 30.1048 | 313.1068 | 92.7117
6_-67.5_0_18 | 18 | 16.8492 | -106.5528 | 39.0528 | 73.1508 | 21.3054 | 155.5199 | 71.8971
6_-67.5_0_19 | 19 | 7.3057 | -116.6963 | 49.1963 | 82.6943 | 11.0998 | 27.6052 | 29.0895
6_-67.5_0_20 | 20 | 0 | 0 | 0 | 90 | 0 | 0 | 0
6_-67.5_0_21 | 21 | 0 | 0 | 0 | 90 | 0 | 0 | 0
6_-67.5_0_22 | 22 | 0 | 0 | 0 | 90 | 0 | 0 | 0
6_-67.5_0_23 | 23 | 0 | 0 | 0 | 90 | 0 | 0 | 0
6_-67.5_0_24 | 24 | 0 | 0 | 0 | 90 | 0 | 0 | 0
6_-67.5_15_0 | 0 | 0 | 0 | 0 | 75 | 0 | 0 | 0
6_-67.5_15_1 | 1 | 0 | 0 | 0 | 75 | 0 | 0 | 0
6_-67.5_15_2 | 2 | 0 | 0 | 0 | 75 | 0 | 0 | 0
6_-67.5_15_3 | 3 | 0 | 0 | 0 | 75 | 0 | 0 | 0
6_-67.5_15_4 | 4 | 0 | 0 | 0 | 75 | 0 | 0 | 0
6_-67.5_15_5 | 5 | 7.3057 | 116.6963 | 175.8037 | 90.0001 | 0 | -0.00037889 | 28.7871
6_-67.5_15_6 | 6 | 16.8492 | 106.5528 | 174.0528 | 88.0743 | 0 | 18.0294 | 71.4471
6_-67.5_15_7 | 7 | 26.9071 | 96.4207 | 163.9207 | 77.5636 | 0 | 148.9996 | 92.515
6_-67.5_15_8 | 8 | 37.1677 | 85.5781 | 153.0781 | 66.4424 | 0 | 309.8134 | 104.0529
6_-67.5_15_9 | 9 | 47.2511 | 72.8788 | 140.3788 | 54.9711 | 0 | 472.5273 | 110.8696
6_-67.5_15_10 | 10 | 56.5358 | 56.291 | 123.791 | 43.412 | 0 | 618.3511 | 114.9282
6_-67.5_15_11 | 11 | 63.7701 | 32.4954 | 99.9954 | 32.1554 | 0 | 733.1515 | 117.1077
6_-67.5_15_12 | 12 | 66.7 | 0 | 67.5 | 22.1305 | 80.6412 | 806.4755 | 117.797
6_-67.5_15_13 | 13 | 63.7701 | -32.4954 | 35.0046 | 16.2273 | 68.0219 | 831.4874 | 117.1077
6_-67.5_15_14 | 14 | 56.5358 | -56.291 | 11.209 | 18.9505 | 57.0415 | 805.0814 | 114.9282
6_-67.5_15_15 | 15 | 47.2511 | -72.8788 | 5.3788 | 27.8439 | 47.3772 | 727.9219 | 110.8696
6_-67.5_15_16 | 16 | 37.1677 | -85.5781 | 18.0781 | 38.7735 | 38.5732 | 604.3452 | 104.0529
6_-67.5_15_17 | 17 | 26.9071 | -96.4207 | 28.9207 | 50.2721 | 30.1048 | 442.2088 | 92.515
6_-67.5_15_18 | 18 | 16.8492 | -106.5528 | 39.0528 | 61.8137 | 21.3054 | 253.4316 | 71.4471
6_-67.5_15_19 | 19 | 7.3057 | -116.6963 | 49.1963 | 73.1069 | 11.0998 | 63.0824 | 28.7871
6_-67.5_15_20 | 20 | 0 | 0 | 0 | 75 | 0 | 0 | 0
6_-67.5_15_21 | 21 | 0 | 0 | 0 | 75 | 0 | 0 | 0
6_-67.5_15_22 | 22 | 0 | 0 | 0 | 75 | 0 | 0 | 0
6_-67.5_15_23 | 23 | 0 | 0 | 0 | 75 | 0 | 0 | 0
6_-67.5_15_24 | 24 | 0 | 0 | 0 | 75 | 0 | 0 | 0
6_-67.5_30_0 | 0 | 0 | 0 | 0 | 60 | 0 | 0 | 0
6_-67.5_30_1 | 1 | 0 | 0 | 0 | 60 | 0 | 0 | 0
6_-67.5_30_2 | 2 | 0 | 0 | 0 | 60 | 0 | 0 | 0
6_-67.5_30_3 | 3 | 0 | 0 | 0 | 60 | 0 | 0 | 0
6_-67.5_30_4 | 4 | 0 | 0 | 0 | 60 | 0 | 0 | 0
6_-67.5_30_5 | 5 | 7.3057 | 116.6963 | 175.8037 | 90.0001 | 0 | -0.00037889 | 27.9005
6_-67.5_30_6 | 6 | 16.8492 | 106.5528 | 174.0528 | 90.0001 | 0 | -0.00093645 | 70.1277
6_-67.5_30_7 | 7 | 26.9071 | 96.4207 | 163.9207 | 90.0001 | 0 | -0.0012076 | 91.9382
6_-67.5_30_8 | 8 | 37.1677 | 85.5781 | 153.0781 | 80.3311 | 0 | 130.1938 | 104.5807
6_-67.5_30_9 | 9 | 47.2511 | 72.8788 | 140.3788 | 68.0049 | 0 | 308.3229 | 112.5007
6_-67.5_30_10 | 10 | 56.5358 | 56.291 | 123.791 | 55.3107 | 0 | 484.4505 | 117.4642
6_-67.5_30_11 | 11 | 63.7701 | 32.4954 | 99.9954 | 42.3969 | 0 | 639.5252 | 120.231
6_-67.5_30_12 | 12 | 66.7 | 0 | 67.5 | 29.4154 | 80.6412 | 758.3775 | 121.1233
6_-67.5_30_13 | 13 | 63.7701 | -32.4954 | 35.0046 | 16.6924 | 68.0219 | 829.4955 | 120.231
6_-67.5_30_14 | 14 | 56.5358 | -56.291 | 11.209 | 6.8251 | 57.0415 | 845.1856 | 117.4642
6_-67.5_30_15 | 15 | 47.2511 | -72.8788 | 5.3788 | 13.1312 | 47.3772 | 801.7074 | 112.5007
6_-67.5_30_16 | 16 | 37.1677 | -85.5781 | 18.0781 | 25.581 | 38.5732 | 699.1854 | 104.5807
6_-67.5_30_17 | 17 | 26.9071 | -96.4207 | 28.9207 | 38.5392 | 30.1048 | 541.1751 | 91.9382
6_-67.5_30_18 | 18 | 16.8492 | -106.5528 | 39.0528 | 51.4911 | 21.3054 | 334.0722 | 70.1277
6_-67.5_30_19 | 19 | 7.3057 | -116.6963 | 49.1963 | 64.2651 | 11.0998 | 94.2606 | 27.9005
6_-67.5_30_20 | 20 | 0 | 0 | 0 | 60 | 0 | 0 | 0
6_-67.5_30_21 | 21 | 0 | 0 | 0 | 60 | 0 | 0 | 0
6_-67.5_30_22 | 22 | 0 | 0 | 0 | 60 | 0 | 0 | 0
6_-67.5_30_23 | 23 | 0 | 0 | 0 | 60 | 0 | 0 | 0
6_-67.5_30_24 | 24 | 0 | 0 | 0 | 60 | 0 | 0 | 0
6_-67.5_45_0 | 0 | 0 | 0 | 0 | 45 | 0 | 0 | 0
6_-67.5_45_1 | 1 | 0 | 0 | 0 | 45 | 0 | 0 | 0
6_-67.5_45_2 | 2 | 0 | 0 | 0 | 45 | 0 | 0 | 0
6_-67.5_45_3 | 3 | 0 | 0 | 0 | 45 | 0 | 0 | 0
6_-67.5_45_4 | 4 | 0 | 0 | 0 | 45 | 0 | 0 | 0
6_-67.5_45_5 | 5 | 7.3057 | 116.6963 | 175.8037 | 90.0001 | 0 | -0.00037889 | 26.49
6_-67.5_45_6 | 6 | 16.8492 | 106.5528 | 174.0528 | 90.0001 | 0 | -0.00093645 | 68.0289
6_-67.5_45_7 | 7 | 26.9071 | 96.4207 | 163.9207 | 90.0001 | 0 | -0.0012076 | 91.0206
6_-67.5_45_8 | 8 | 37.1677 | 85.5781 | 153.0781 | 90.0001 | 0 | -0.0013529 | 105.4202
6_-67.5_45_9 | 9 | 47.2511 | 72.8788 | 140.3788 | 81.3997 | 0 | 123.1068 | 115.0955
6_-67.5_45_10 | 10 | 56.5358 | 56.291 | 123.791 | 68.097 | 0 | 317.5354 | 121.4985
6_-67.5_45_11 | 11 | 63.7701 | 32.4954 | 99.9954 | 54.5459 | 0 | 502.3162 | 125.1995
6_-67.5_45_12 | 12 | 66.7 | 0 | 67.5 | 40.8457 | 80.6412 | 658.5974 | 126.4147
6_-67.5_45_13 | 13 | 63.7701 | -32.4954 | 35.0046 | 27.0911 | 68.0219 | 770.9748 | 125.1995
6_-67.5_45_14 | 14 | 56.5358 | -56.291 | 11.209 | 13.5019 | 57.0415 | 827.6918 | 121.4985
6_-67.5_45_15 | 15 | 47.2511 | -72.8788 | 5.3788 | 4.3534 | 47.3772 | 820.8579 | 115.0955
6_-67.5_45_16 | 16 | 37.1677 | -85.5781 | 18.0781 | 15.6654 | 38.5732 | 746.3774 | 105.4202
6_-67.5_45_17 | 17 | 26.9071 | -96.4207 | 28.9207 | 29.3177 | 30.1048 | 603.2612 | 91.0206
6_-67.5_45_18 | 18 | 16.8492 | -106.5528 | 39.0528 | 43.0717 | 21.3054 | 391.9464 | 68.0289
6_-67.5_45_19 | 19 | 7.3057 | -116.6963 | 49.1963 | 56.7537 | 11.0998 | 119.0151 | 26.49
6_-67.5_45_20 | 20 | 0 | 0 | 0 | 45 | 0 | 0 | 0
6_-67.5_45_21 | 21 | 0 | 0 | 0 | 45 | 0 | 0 | 0
6_-67.5_45_22 | 22 | 0 | 0 | 0 | 45 | 0 | 0 | 0
6_-67.5_45_23 | 23 | 0 | 0 | 0 | 45 | 0 | 0 | 0
6_-67.5_45_24 | 24 | 0 | 0 | 0 | 45 | 0 | 0 | 0
6_-67.5_60_0 | 0 | 0 | 0 | 0 | 30 | 0 | 0 | 0
6_-67.5_60_1 | 1 | 0 | 0 | 0 | 30 | 0 | 0 | 0
6_-67.5_60_2 | 2 | 0 | 0 | 0 | 30 | 0 | 0 | 0
6_-67.5_60_3 | 3 | 0 | 0 | 0 | 30 | 0 | 0 | 0
6_-67.5_60_4 | 4 | 0 | 0 | 0 | 30 | 0 | 0 | 0
6_-67.5_60_5 | 5 | 7.3057 | 116.6963 | 175.8037 | 90.0001 | 0 | -0.00037889 | 24.6519
6_-67.5_60_6 | 6 | 16.8492 | 106.5528 | 174.0528 | 90.0001 | 0 | -0.00093645 | 65.2937
6_-67.5_60_7 | 7 | 26.9071 | 96.4207 | 163.9207 | 90.0001 | 0 | -0.0012076 | 89.8247
6_-67.5_60_8 | 8 | 37.1677 | 85.5781 | 153.0781 | 90.0001 | 0 | -0.0013529 | 106.5143
6_-67.5_60_9 | 9 | 47.2511 | 72.8788 | 140.3788 | 90.0001 | 0 | -0.0014368 | 118.4771
6_-67.5_60_10 | 10 | 56.5358 | 56.291 | 123.791 | 81.2847 | 0 | 128.9807 | 126.7561
6_-67.5_60_11 | 11 | 63.7701 | 32.4954 | 99.9954 | 67.5375 | 0 | 330.8753 | 131.6746
6_-67.5_60_12 | 12 | 66.7 | 0 | 67.5 | 53.8208 | 80.6412 | 513.9349 | 133.3106
6_-67.5_60_13 | 13 | 63.7701 | -32.4954 | 35.0046 | 40.356 | 68.0219 | 659.9134 | 131.6746
6_-67.5_60_14 | 14 | 56.5358 | -56.291 | 11.209 | 27.6812 | 57.0415 | 753.7922 | 126.7561
6_-67.5_60_15 | 15 | 47.2511 | -72.8788 | 5.3788 | 17.7444 | 47.3772 | 784.0683 | 118.4771
6_-67.5_60_16 | 16 | 37.1677 | -85.5781 | 18.0781 | 16.6411 | 38.5732 | 742.7049 | 106.5143
6_-67.5_60_17 | 17 | 26.9071 | -96.4207 | 28.9207 | 25.5468 | 30.1048 | 624.236 | 89.8247
6_-67.5_60_18 | 18 | 16.8492 | -106.5528 | 39.0528 | 37.9468 | 21.3054 | 423.1101 | 65.2937
6_-67.5_60_19 | 19 | 7.3057 | -116.6963 | 49.1963 | 51.3245 | 11.0998 | 135.6589 | 24.6519
6_-67.5_60_20 | 20 | 0 | 0 | 0 | 30 | 0 | 0 | 0
6_-67.5_60_21 | 21 | 0 | 0 | 0 | 30 | 0 | 0 | 0
6_-67.5_60_22 | 22 | 0 | 0 | 0 | 30 | 0 | 0 | 0
6_-67.5_60_23 | 23 | 0 | 0 | 0 | 30 | 0 | 0 | 0
6_-67.5_60_24 | 24 | 0 | 0 | 0 | 30 | 0 | 0 | 0
6_-90.0_90_0 | 0 | 0 | 0 | 0 | 0 | 0 | 0 | 0
6_-90.0_90_1 | 1 | 0 | 0 | 0 | 0 | 0 | 0 | 0
6_-90.0_90_2 | 2 | 0 | 0 | 0 | 0 | 0 | 0 | 0
6_-90.0_90_3 | 3 | 0 | 0 | 0 | 0 | 0 | 0 | 0
6_-90.0_90_4 | 4 | 0 | 0 | 0 | 0 | 0 | 0 | 0
6_-90.0_90_5 | 5 | 7.3057 | 116.6963 | 153.3037 | 90.0001 | 0 | -0.00037889 | 20.2142
6_-90.0_90_6 | 6 | 16.8492 | 106.5528 | 163.4472 | 90.0001 | 0 | -0.00093645 | 58.6902
6_-90.0_90_7 | 7 | 26.9071 | 96.4207 | 173.5793 | 90.0001 | 0 | -0.0012076 | 86.9377
6_-90.0_90_8 | 8 | 37.1677 | 85.5781 | 175.5781 | 90.0001 | 0 | -0.0013529 | 109.1557
6_-90.0_90_9 | 9 | 47.2511 | 72.8788 | 162.8788 | 90.0001 | 0 | -0.0014368 | 126.6409
6_-90.0_90_10 | 10 | 56.5358 | 56.291 | 146.291 | 90.0001 | 0 | -0.0014857 | 139.4491
6_-90.0_90_11 | 11 | 63.7701 | 32.4954 | 122.4954 | 90.0001 | 0 | -0.0015114 | 147.3069
6_-90.0_90_12 | 12 | 66.7 | 0 | 90 | 90 | 90 | 5.3332e-14 | 149.9588
6_-90.0_90_13 | 13 | 63.7701 | -32.4954 | 57.5046 | 76.2644 | 75.1739 | 205.6223 | 147.3069
6_-90.0_90_14 | 14 | 56.5358 | -56.291 | 33.709 | 62.6965 | 61.1957 | 390.4568 | 139.4491
6_-90.0_90_15 | 15 | 47.2511 | -72.8788 | 17.1212 | 49.5559 | 48.5429 | 534.0356 | 126.6409
6_-90.0_90_16 | 16 | 37.1677 | -85.5781 | 4.4219 | 37.3921 | 37.25 | 615.8721 | 109.1557
6_-90.0_90_17 | 17 | 26.9071 | -96.4207 | 6.4207 | 27.6069 | 27.0529 | 613.1066 | 86.9377
6_-90.0_90_18 | 18 | 16.8492 | -106.5528 | 16.5528 | 23.45 | 17.5339 | 492.2309 | 58.6902
6_-90.0_90_19 | 19 | 7.3057 | -116.6963 | 26.6963 | 27.6069 | 8.1662 | 192.3704 | 20.2142
6_-90.0_90_20 | 20 | 0 | 0 | 0 | 0 | 0 | 0 | 0
6_-90.0_90_21 | 21 | 0 | 0 | 0 | 0 | 0 | 0 | 0
6_-90.0_90_22 | 22 | 0 | 0 | 0 | 0 | 0 | 0 | 0
6_-90.0_90_23 | 23 | 0 | 0 | 0 | 0 | 0 | 0 | 0
6_-90.0_90_24 | 24 | 0 | 0 | 0 | 0 | 0 | 0 | 0
6_-90.0_0_0 | 0 | 0 | 0 | 0 | 90 | 0 | 0 | 0
6_-90.0_0_1 | 1 | 0 | 0 | 0 | 90 | 0 | 0 | 0
6_-90.0_0_2 | 2 | 0 | 0 | 0 | 90 | 0 | 0 | 0
6_-90.0_0_3 | 3 | 0 | 0 | 0 | 90 | 0 | 0 | 0
6_-90.0_0_4 | 4 | 0 | 0 | 0 | 90 | 0 | 0 | 0
6_-90.0_0_5 | 5 | 7.3057 | 116.6963 | 153.3037 | 82.6943 | 0 | 27.6052 | 29.0895
6_-90.0_0_6 | 6 | 16.8492 | 106.5528 | 163.4472 | 73.1508 | 0 | 155.5199 | 71.8971
6_-90.0_0_7 | 7 | 26.9071 | 96.4207 | 173.5793 | 63.0929 | 0 | 313.1068 | 92.7117
6_-90.0_0_8 | 8 | 37.1677 | 85.5781 | 175.5781 | 52.8323 | 0 | 468.3198 | 103.8729
6_-90.0_0_9 | 9 | 47.2511 | 72.8788 | 162.8788 | 42.7489 | 0 | 604.5297 | 110.3132
6_-90.0_0_10 | 10 | 56.5358 | 56.291 | 146.291 | 33.4642 | 0 | 710.1122 | 114.0632
6_-90.0_0_11 | 11 | 63.7701 | 32.4954 | 122.4954 | 26.2299 | 0 | 776.8148 | 116.0423
6_-90.0_0_12 | 12 | 66.7 | 0 | 90 | 23.3 | 90 | 799.6134 | 116.6624
6_-90.0_0_13 | 13 | 63.7701 | -32.4954 | 57.5046 | 26.2299 | 75.1739 | 776.8148 | 116.0423
6_-90.0_0_14 | 14 | 56.5358 | -56.291 | 33.709 | 33.4642 | 61.1957 | 710.1122 | 114.0632
6_-90.0_0_15 | 15 | 47.2511 | -72.8788 | 17.1212 | 42.7489 | 48.5429 | 604.5297 | 110.3132
6_-90.0_0_16 | 16 | 37.1677 | -85.5781 | 4.4219 | 52.8323 | 37.25 | 468.3198 | 103.8729
6_-90.0_0_17 | 17 | 26.9071 | -96.4207 | 6.4207 | 63.0929 | 27.0529 | 313.1068 | 92.7117
6_-90.0_0_18 | 18 | 16.8492 | -106.5528 | 16.5528 | 73.1508 | 17.5339 | 155.5199 | 71.8971
6_-90.0_0_19 | 19 | 7.3057 | -116.6963 | 26.6963 | 82.6943 | 8.1662 | 27.6052 | 29.0895
6_-90.0_0_20 | 20 | 0 | 0 | 0 | 90 | 0 | 0 | 0
6_-90.0_0_21 | 21 | 0 | 0 | 0 | 90 | 0 | 0 | 0
6_-90.0_0_22 | 22 | 0 | 0 | 0 | 90 | 0 | 0 | 0
6_-90.0_0_23 | 23 | 0 | 0 | 0 | 90 | 0 | 0 | 0
6_-90.0_0_24 | 24 | 0 | 0 | 0 | 90 | 0 | 0 | 0
6_-90.0_15_0 | 0 | 0 | 0 | 0 | 75 | 0 | 0 | 0
6_-90.0_15_1 | 1 | 0 | 0 | 0 | 75 | 0 | 0 | 0
6_-90.0_15_2 | 2 | 0 | 0 | 0 | 75 | 0 | 0 | 0
6_-90.0_15_3 | 3 | 0 | 0 | 0 | 75 | 0 | 0 | 0
6_-90.0_15_4 | 4 | 0 | 0 | 0 | 75 | 0 | 0 | 0
6_-90.0_15_5 | 5 | 7.3057 | 116.6963 | 153.3037 | 90.0001 | 0 | -0.00037889 | 28.7871
6_-90.0_15_6 | 6 | 16.8492 | 106.5528 | 163.4472 | 87.5622 | 0 | 22.822 | 71.4471
6_-90.0_15_7 | 7 | 26.9071 | 96.4207 | 173.5793 | 78.0081 | 0 | 143.7542 | 92.515
6_-90.0_15_8 | 8 | 37.1677 | 85.5781 | 175.5781 | 67.7943 | 0 | 292.9628 | 104.0529
6_-90.0_15_9 | 9 | 47.2511 | 72.8788 | 162.8788 | 57.2199 | 0 | 445.7123 | 110.8696
6_-90.0_15_10 | 10 | 56.5358 | 56.291 | 146.291 | 46.6003 | 0 | 584.858 | 114.9282
6_-90.0_15_11 | 11 | 63.7701 | 32.4954 | 122.4954 | 36.389 | 0 | 697.1265 | 117.1077
6_-90.0_15_12 | 12 | 66.7 | 0 | 90 | 27.4826 | 90 | 772.3673 | 117.797
6_-90.0_15_13 | 13 | 63.7701 | -32.4954 | 57.5046 | 21.8876 | 75.1739 | 803.5645 | 117.1077
6_-90.0_15_14 | 14 | 56.5358 | -56.291 | 33.709 | 22.4029 | 61.1957 | 786.9734 | 114.9282
6_-90.0_15_15 | 15 | 47.2511 | -72.8788 | 17.1212 | 28.6922 | 48.5429 | 722.1495 | 110.8696
6_-90.0_15_16 | 16 | 37.1677 | -85.5781 | 4.4219 | 37.8896 | 37.25 | 611.7616 | 104.0529
6_-90.0_15_17 | 17 | 26.9071 | -96.4207 | 6.4207 | 48.2042 | 27.0529 | 461.1216 | 92.515
6_-90.0_15_18 | 18 | 16.8492 | -106.5528 | 16.5528 | 58.8406 | 17.5339 | 277.6195 | 71.4471
6_-90.0_15_19 | 19 | 7.3057 | -116.6963 | 26.6963 | 69.3792 | 8.1662 | 76.4537 | 28.7871
6_-90.0_15_20 | 20 | 0 | 0 | 0 | 75 | 0 | 0 | 0
6_-90.0_15_21 | 21 | 0 | 0 | 0 | 75 | 0 | 0 | 0
6_-90.0_15_22 | 22 | 0 | 0 | 0 | 75 | 0 | 0 | 0
6_-90.0_15_23 | 23 | 0 | 0 | 0 | 75 | 0 | 0 | 0
6_-90.0_15_24 | 24 | 0 | 0 | 0 | 75 | 0 | 0 | 0
6_-90.0_30_0 | 0 | 0 | 0 | 0 | 60 | 0 | 0 | 0
6_-90.0_30_1 | 1 | 0 | 0 | 0 | 60 | 0 | 0 | 0
6_-90.0_30_2 | 2 | 0 | 0 | 0 | 60 | 0 | 0 | 0
6_-90.0_30_3 | 3 | 0 | 0 | 0 | 60 | 0 | 0 | 0
6_-90.0_30_4 | 4 | 0 | 0 | 0 | 60 | 0 | 0 | 0
6_-90.0_30_5 | 5 | 7.3057 | 116.6963 | 153.3037 | 90.0001 | 0 | -0.00037889 | 27.9005
6_-90.0_30_6 | 6 | 16.8492 | 106.5528 | 163.4472 | 90.0001 | 0 | -0.00093645 | 70.1277
6_-90.0_30_7 | 7 | 26.9071 | 96.4207 | 173.5793 | 90.0001 | 0 | -0.0012076 | 91.9382
6_-90.0_30_8 | 8 | 37.1677 | 85.5781 | 175.5781 | 82.7638 | 0 | 97.6408 | 104.5807
6_-90.0_30_9 | 9 | 47.2511 | 72.8788 | 162.8788 | 71.8443 | 0 | 256.5203 | 112.5007
6_-90.0_30_10 | 10 | 56.5358 | 56.291 | 146.291 | 60.4546 | 0 | 419.7468 | 117.4642
6_-90.0_30_11 | 11 | 63.7701 | 32.4954 | 122.4954 | 48.8428 | 0 | 569.9302 | 120.231
6_-90.0_30_12 | 12 | 66.7 | 0 | 90 | 37.3071 | 90 | 692.4856 | 121.1233
6_-90.0_30_13 | 13 | 63.7701 | -32.4954 | 57.5046 | 26.4183 | 75.1739 | 775.5526 | 120.231
6_-90.0_30_14 | 14 | 56.5358 | -56.291 | 33.709 | 17.8584 | 61.1957 | 810.2036 | 117.4642
6_-90.0_30_15 | 15 | 47.2511 | -72.8788 | 17.1212 | 16.1974 | 48.5429 | 790.5559 | 112.5007
6_-90.0_30_16 | 16 | 37.1677 | -85.5781 | 4.4219 | 23.0068 | 37.25 | 713.5129 | 104.5807
6_-90.0_30_17 | 17 | 26.9071 | -96.4207 | 6.4207 | 33.3852 | 27.0529 | 577.7117 | 91.9382
6_-90.0_30_18 | 18 | 16.8492 | -106.5528 | 16.5528 | 44.7875 | 17.5339 | 380.7997 | 70.1277
6_-90.0_30_19 | 19 | 7.3057 | -116.6963 | 26.6963 | 56.4132 | 8.1662 | 120.092 | 27.9005
6_-90.0_30_20 | 20 | 0 | 0 | 0 | 60 | 0 | 0 | 0
6_-90.0_30_21 | 21 | 0 | 0 | 0 | 60 | 0 | 0 | 0
6_-90.0_30_22 | 22 | 0 | 0 | 0 | 60 | 0 | 0 | 0
6_-90.0_30_23 | 23 | 0 | 0 | 0 | 60 | 0 | 0 | 0
6_-90.0_30_24 | 24 | 0 | 0 | 0 | 60 | 0 | 0 | 0
6_-90.0_45_0 | 0 | 0 | 0 | 0 | 45 | 0 | 0 | 0
6_-90.0_45_1 | 1 | 0 | 0 | 0 | 45 | 0 | 0 | 0
6_-90.0_45_2 | 2 | 0 | 0 | 0 | 45 | 0 | 0 | 0
6_-90.0_45_3 | 3 | 0 | 0 | 0 | 45 | 0 | 0 | 0
6_-90.0_45_4 | 4 | 0 | 0 | 0 | 45 | 0 | 0 | 0
6_-90.0_45_5 | 5 | 7.3057 | 116.6963 | 153.3037 | 90.0001 | 0 | -0.00037889 | 26.49
6_-90.0_45_6 | 6 | 16.8492 | 106.5528 | 163.4472 | 90.0001 | 0 | -0.00093645 | 68.0289
6_-90.0_45_7 | 7 | 26.9071 | 96.4207 | 173.5793 | 90.0001 | 0 | -0.0012076 | 91.0206
6_-90.0_45_8 | 8 | 37.1677 | 85.5781 | 175.5781 | 90.0001 | 0 | -0.0013529 | 105.4202
6_-90.0_45_9 | 9 | 47.2511 | 72.8788 | 162.8788 | 86.5286 | 0 | 49.8469 | 115.0955
6_-90.0_45_10 | 10 | 56.5358 | 56.291 | 146.291 | 74.6011 | 0 | 226.0305 | 121.4985
6_-90.0_45_11 | 11 | 63.7701 | 32.4954 | 122.4954 | 62.1993 | 0 | 403.8941 | 125.1995
6_-90.0_45_12 | 12 | 66.7 | 0 | 90 | 49.5006 | 90 | 565.4121 | 126.4147
6_-90.0_45_13 | 13 | 63.7701 | -32.4954 | 57.5046 | 36.6601 | 75.1739 | 694.688 | 125.1995
6_-90.0_45_14 | 14 | 56.5358 | -56.291 | 33.709 | 23.9015 | 61.1957 | 778.2198 | 121.4985
6_-90.0_45_15 | 15 | 47.2511 | -72.8788 | 17.1212 | 12.0522 | 48.5429 | 805.0873 | 115.0955
6_-90.0_45_16 | 16 | 37.1677 | -85.5781 | 4.4219 | 8.5085 | 37.25 | 766.6394 | 105.4202
6_-90.0_45_17 | 17 | 26.9071 | -96.4207 | 6.4207 | 18.8089 | 27.0529 | 654.9318 | 91.0206
6_-90.0_45_18 | 18 | 16.8492 | -106.5528 | 16.5528 | 31.3876 | 17.5339 | 458.029 | 68.0289
6_-90.0_45_19 | 19 | 7.3057 | -116.6963 | 26.6963 | 44.2322 | 8.1662 | 155.5462 | 26.49
6_-90.0_45_20 | 20 | 0 | 0 | 0 | 45 | 0 | 0 | 0
6_-90.0_45_21 | 21 | 0 | 0 | 0 | 45 | 0 | 0 | 0
6_-90.0_45_22 | 22 | 0 | 0 | 0 | 45 | 0 | 0 | 0
6_-90.0_45_23 | 23 | 0 | 0 | 0 | 45 | 0 | 0 | 0
6_-90.0_45_24 | 24 | 0 | 0 | 0 | 45 | 0 | 0 | 0
6_-90.0_60_0 | 0 | 0 | 0 | 0 | 30 | 0 | 0 | 0
6_-90.0_60_1 | 1 | 0 | 0 | 0 | 30 | 0 | 0 | 0
6_-90.0_60_2 | 2 | 0 | 0 | 0 | 30 | 0 | 0 | 0
6_-90.0_60_3 | 3 | 0 | 0 | 0 | 30 | 0 | 0 | 0
6_-90.0_60_4 | 4 | 0 | 0 | 0 | 30 | 0 | 0 | 0
6_-90.0_60_5 | 5 | 7.3057 | 116.6963 | 153.3037 | 90.0001 | 0 | -0.00037889 | 24.6519
6_-90.0_60_6 | 6 | 16.8492 | 106.5528 | 163.4472 | 90.0001 | 0 | -0.00093645 | 65.2937
6_-90.0_60_7 | 7 | 26.9071 | 96.4207 | 173.5793 | 90.0001 | 0 | -0.0012076 | 89.8247
6_-90.0_60_8 | 8 | 37.1677 | 85.5781 | 175.5781 | 90.0001 | 0 | -0.0013529 | 106.5143
6_-90.0_60_9 | 9 | 47.2511 | 72.8788 | 162.8788 | 90.0001 | 0 | -0.0014368 | 118.4771
6_-90.0_60_10 | 10 | 56.5358 | 56.291 | 146.291 | 88.8617 | 0 | 16.9106 | 126.7561
6_-90.0_60_11 | 11 | 63.7701 | 32.4954 | 122.4954 | 75.9433 | 0 | 210.3332 | 131.6746
6_-90.0_60_12 | 12 | 66.7 | 0 | 90 | 62.663 | 90 | 399.8067 | 133.3106
6_-90.0_60_13 | 13 | 63.7701 | -32.4954 | 57.5046 | 49.1451 | 75.1739 | 566.4816 | 131.6746
6_-90.0_60_14 | 14 | 56.5358 | -56.291 | 33.709 | 35.4754 | 61.1957 | 693.2016 | 126.7561
6_-90.0_60_15 | 15 | 47.2511 | -72.8788 | 17.1212 | 21.7262 | 48.5429 | 764.7533 | 118.4771
6_-90.0_60_16 | 16 | 37.1677 | -85.5781 | 4.4219 | 8.0563 | 37.25 | 767.5208 | 106.5143
6_-90.0_60_17 | 17 | 26.9071 | -96.4207 | 6.4207 | 6.4351 | 27.0529 | 687.5193 | 89.8247
6_-90.0_60_18 | 18 | 16.8492 | -106.5528 | 16.5528 | 20.0447 | 17.5339 | 504.0444 | 65.2937
6_-90.0_60_19 | 19 | 7.3057 | -116.6963 | 26.6963 | 33.7976 | 8.1662 | 180.4003 | 24.6519
6_-90.0_60_20 | 20 | 0 | 0 | 0 | 30 | 0 | 0 | 0
6_-90.0_60_21 | 21 | 0 | 0 | 0 | 30 | 0 | 0 | 0
6_-90.0_60_22 | 22 | 0 | 0 | 0 | 30 | 0 | 0 | 0
6_-90.0_60_23 | 23 | 0 | 0 | 0 | 30 | 0 | 0 | 0
6_-90.0_60_24 | 24 | 0 | 0 | 0 | 30 | 0 | 0 | 0
6_-112.5_90_0 | 0 | 0 | 0 | 0 | 0 | 0 | 0 | 0
6_-112.5_90_1 | 1 | 0 | 0 | 0 | 0 | 0 | 0 | 0
6_-112.5_90_2 | 2 | 0 | 0 | 0 | 0 | 0 | 0 | 0
6_-112.5_90_3 | 3 | 0 | 0 | 0 | 0 | 0 | 0 | 0
6_-112.5_90_4 | 4 | 0 | 0 | 0 | 0 | 0 | 0 | 0
6_-112.5_90_5 | 5 | 7.3057 | 116.6963 | 130.8037 | 90.0001 | 0 | -0.00037889 | 20.2142
6_-112.5_90_6 | 6 | 16.8492 | 106.5528 | 140.9472 | 90.0001 | 0 | -0.00093645 | 58.6902
6_-112.5_90_7 | 7 | 26.9071 | 96.4207 | 151.0793 | 90.0001 | 0 | -0.0012076 | 86.9377
6_-112.5_90_8 | 8 | 37.1677 | 85.5781 | 161.9219 | 90.0001 | 0 | -0.0013529 | 109.1557
6_-112.5_90_9 | 9 | 47.2511 | 72.8788 | 174.6212 | 90.0001 | 0 | -0.0014368 | 126.6409
6_-112.5_90_10 | 10 | 56.5358 | 56.291 | 168.791 | 90.0001 | 0 | -0.0014857 | 139.4491
6_-112.5_90_11 | 11 | 63.7701 | 32.4954 | 144.9954 | 90.0001 | 0 | -0.0015114 | 147.3069
6_-112.5_90_12 | 12 | 66.7 | 0 | 112.5 | 90.0001 | 0 | -0.0015195 | 149.9588
6_-112.5_90_13 | 13 | 63.7701 | -32.4954 | 80.0046 | 85.6004 | 85.112 | 66.4324 | 147.3069
6_-112.5_90_14 | 14 | 56.5358 | -56.291 | 56.209 | 72.1409 | 69.8157 | 261.0494 | 139.4491
6_-112.5_90_15 | 15 | 47.2511 | -72.8788 | 39.6212 | 58.4761 | 54.5488 | 430.4305 | 126.6409
6_-112.5_90_16 | 16 | 37.1677 | -85.5781 | 26.9219 | 44.7236 | 40.3747 | 550.7661 | 109.1557
6_-112.5_90_17 | 17 | 26.9071 | -96.4207 | 16.0793 | 31.0347 | 27.8406 | 592.8399 | 86.9377
6_-112.5_90_18 | 18 | 16.8492 | -106.5528 | 5.9472 | 17.8393 | 16.9352 | 510.748 | 58.6902
6_-112.5_90_19 | 19 | 7.3057 | -116.6963 | 4.1963 | 8.4194 | 7.3251 | 214.7465 | 20.2142
6_-112.5_90_20 | 20 | 0 | 0 | 0 | 0 | 0 | 0 | 0
6_-112.5_90_21 | 21 | 0 | 0 | 0 | 0 | 0 | 0 | 0
6_-112.5_90_22 | 22 | 0 | 0 | 0 | 0 | 0 | 0 | 0
6_-112.5_90_23 | 23 | 0 | 0 | 0 | 0 | 0 | 0 | 0
6_-112.5_90_24 | 24 | 0 | 0 | 0 | 0 | 0 | 0 | 0
6_-112.5_0_0 | 0 | 0 | 0 | 0 | 90 | 0 | 0 | 0
6_-112.5_0_1 | 1 | 0 | 0 | 0 | 90 | 0 | 0 | 0
6_-112.5_0_2 | 2 | 0 | 0 | 0 | 90 | 0 | 0 | 0
6_-112.5_0_3 | 3 | 0 | 0 | 0 | 90 | 0 | 0 | 0
6_-112.5_0_4 | 4 | 0 | 0 | 0 | 90 | 0 | 0 | 0
6_-112.5_0_5 | 5 | 7.3057 | 116.6963 | 130.8037 | 82.6943 | 0 | 27.6052 | 29.0895
6_-112.5_0_6 | 6 | 16.8492 | 106.5528 | 140.9472 | 73.1508 | 0 | 155.5199 | 71.8971
6_-112.5_0_7 | 7 | 26.9071 | 96.4207 | 151.0793 | 63.0929 | 0 | 313.1068 | 92.7117
6_-112.5_0_8 | 8 | 37.1677 | 85.5781 | 161.9219 | 52.8323 | 0 | 468.3198 | 103.8729
6_-112.5_0_9 | 9 | 47.2511 | 72.8788 | 174.6212 | 42.7489 | 0 | 604.5297 | 110.3132
6_-112.5_0_10 | 10 | 56.5358 | 56.291 | 168.791 | 33.4642 | 0 | 710.1122 | 114.0632
6_-112.5_0_11 | 11 | 63.7701 | 32.4954 | 144.9954 | 26.2299 | 0 | 776.8148 | 116.0423
6_-112.5_0_12 | 12 | 66.7 | 0 | 112.5 | 23.3 | 0 | 799.6134 | 116.6624
6_-112.5_0_13 | 13 | 63.7701 | -32.4954 | 80.0046 | 26.2299 | 85.112 | 776.8148 | 116.0423
6_-112.5_0_14 | 14 | 56.5358 | -56.291 | 56.209 | 33.4642 | 69.8157 | 710.1122 | 114.0632
6_-112.5_0_15 | 15 | 47.2511 | -72.8788 | 39.6212 | 42.7489 | 54.5488 | 604.5297 | 110.3132
6_-112.5_0_16 | 16 | 37.1677 | -85.5781 | 26.9219 | 52.8323 | 40.3747 | 468.3198 | 103.8729
6_-112.5_0_17 | 17 | 26.9071 | -96.4207 | 16.0793 | 63.0929 | 27.8406 | 313.1068 | 92.7117
6_-112.5_0_18 | 18 | 16.8492 | -106.5528 | 5.9472 | 73.1508 | 16.9352 | 155.5199 | 71.8971
6_-112.5_0_19 | 19 | 7.3057 | -116.6963 | 4.1963 | 82.6943 | 7.3251 | 27.6052 | 29.0895
6_-112.5_0_20 | 20 | 0 | 0 | 0 | 90 | 0 | 0 | 0
6_-112.5_0_21 | 21 | 0 | 0 | 0 | 90 | 0 | 0 | 0
6_-112.5_0_22 | 22 | 0 | 0 | 0 | 90 | 0 | 0 | 0
6_-112.5_0_23 | 23 | 0 | 0 | 0 | 90 | 0 | 0 | 0
6_-112.5_0_24 | 24 | 0 | 0 | 0 | 90 | 0 | 0 | 0
6_-112.5_15_0 | 0 | 0 | 0 | 0 | 75 | 0 | 0 | 0
6_-112.5_15_1 | 1 | 0 | 0 | 0 | 75 | 0 | 0 | 0
6_-112.5_15_2 | 2 | 0 | 0 | 0 | 75 | 0 | 0 | 0
6_-112.5_15_3 | 3 | 0 | 0 | 0 | 75 | 0 | 0 | 0
6_-112.5_15_4 | 4 | 0 | 0 | 0 | 75 | 0 | 0 | 0
6_-112.5_15_5 | 5 | 7.3057 | 116.6963 | 130.8037 | 90.0001 | 0 | -0.00037889 | 28.7871
6_-112.5_15_6 | 6 | 16.8492 | 106.5528 | 140.9472 | 84.9735 | 0 | 47.0099 | 71.4471
6_-112.5_15_7 | 7 | 26.9071 | 96.4207 | 151.0793 | 76.4019 | 0 | 162.667 | 92.515
6_-112.5_15_8 | 8 | 37.1677 | 85.5781 | 161.9219 | 67.2009 | 0 | 300.3792 | 104.0529
6_-112.5_15_9 | 9 | 47.2511 | 72.8788 | 174.6212 | 57.6964 | 0 | 439.9398 | 110.8696
6_-112.5_15_10 | 10 | 56.5358 | 56.291 | 168.791 | 48.2554 | 0 | 566.75 | 114.9282
6_-112.5_15_11 | 11 | 63.7701 | 32.4954 | 144.9954 | 39.3973 | 0 | 669.2036 | 117.1077
6_-112.5_15_12 | 12 | 66.7 | 0 | 112.5 | 32.008 | 0 | 738.2591 | 117.797
6_-112.5_15_13 | 13 | 63.7701 | -32.4954 | 80.0046 | 27.586 | 85.112 | 767.5395 | 117.1077
6_-112.5_15_14 | 14 | 56.5358 | -56.291 | 56.209 | 27.7264 | 69.8157 | 753.4802 | 114.9282
6_-112.5_15_15 | 15 | 47.2511 | -72.8788 | 39.6212 | 32.3668 | 54.5488 | 695.3345 | 110.8696
6_-112.5_15_16 | 16 | 37.1677 | -85.5781 | 26.9219 | 39.8739 | 40.3747 | 594.9109 | 104.0529
6_-112.5_15_17 | 17 | 26.9071 | -96.4207 | 16.0793 | 48.7843 | 27.8406 | 455.8762 | 92.515
6_-112.5_15_18 | 18 | 16.8492 | -106.5528 | 5.9472 | 58.2407 | 16.9352 | 282.4121 | 71.4471
6_-112.5_15_19 | 19 | 7.3057 | -116.6963 | 4.1963 | 67.737 | 7.3251 | 82.2451 | 28.7871
6_-112.5_15_20 | 20 | 0 | 0 | 0 | 75 | 0 | 0 | 0
6_-112.5_15_21 | 21 | 0 | 0 | 0 | 75 | 0 | 0 | 0
6_-112.5_15_22 | 22 | 0 | 0 | 0 | 75 | 0 | 0 | 0
6_-112.5_15_23 | 23 | 0 | 0 | 0 | 75 | 0 | 0 | 0
6_-112.5_15_24 | 24 | 0 | 0 | 0 | 75 | 0 | 0 | 0
6_-112.5_30_0 | 0 | 0 | 0 | 0 | 60 | 0 | 0 | 0
6_-112.5_30_1 | 1 | 0 | 0 | 0 | 60 | 0 | 0 | 0
6_-112.5_30_2 | 2 | 0 | 0 | 0 | 60 | 0 | 0 | 0
6_-112.5_30_3 | 3 | 0 | 0 | 0 | 60 | 0 | 0 | 0
6_-112.5_30_4 | 4 | 0 | 0 | 0 | 60 | 0 | 0 | 0
6_-112.5_30_5 | 5 | 7.3057 | 116.6963 | 130.8037 | 90.0001 | 0 | -0.00037889 | 27.9005
6_-112.5_30_6 | 6 | 16.8492 | 106.5528 | 140.9472 | 90.0001 | 0 | -0.00093645 | 70.1277
6_-112.5_30_7 | 7 | 26.9071 | 96.4207 | 151.0793 | 89.9055 | 0 | 1.1417 | 91.9382
6_-112.5_30_8 | 8 | 37.1677 | 85.5781 | 161.9219 | 81.695 | 0 | 111.9682 | 104.5807
6_-112.5_30_9 | 9 | 47.2511 | 72.8788 | 174.6212 | 72.6592 | 0 | 245.3688 | 112.5007
6_-112.5_30_10 | 10 | 56.5358 | 56.291 | 168.791 | 63.1268 | 0 | 384.7648 | 117.4642
6_-112.5_30_11 | 11 | 63.7701 | 32.4954 | 144.9954 | 53.4277 | 0 | 515.9873 | 120.231
6_-112.5_30_12 | 12 | 66.7 | 0 | 112.5 | 43.9692 | 0 | 626.5936 | 121.1233
6_-112.5_30_13 | 13 | 63.7701 | -32.4954 | 80.0046 | 35.3923 | 85.112 | 705.9576 | 120.231
6_-112.5_30_14 | 14 | 56.5358 | -56.291 | 56.209 | 28.8597 | 69.8157 | 745.4999 | 117.4642
6_-112.5_30_15 | 15 | 47.2511 | -72.8788 | 39.6212 | 26.1841 | 54.5488 | 738.7533 | 112.5007
6_-112.5_30_16 | 16 | 37.1677 | -85.5781 | 26.9219 | 28.5424 | 40.3747 | 680.9599 | 104.5807
6_-112.5_30_17 | 17 | 26.9071 | -96.4207 | 16.0793 | 34.8808 | 27.8406 | 567.5784 | 91.9382
6_-112.5_30_18 | 18 | 16.8492 | -106.5528 | 5.9472 | 43.3661 | 16.9352 | 390.0582 | 70.1277
6_-112.5_30_19 | 19 | 7.3057 | -116.6963 | 4.1963 | 52.79 | 7.3251 | 131.2801 | 27.9005
6_-112.5_30_20 | 20 | 0 | 0 | 0 | 60 | 0 | 0 | 0
6_-112.5_30_21 | 21 | 0 | 0 | 0 | 60 | 0 | 0 | 0
6_-112.5_30_22 | 22 | 0 | 0 | 0 | 60 | 0 | 0 | 0
6_-112.5_30_23 | 23 | 0 | 0 | 0 | 60 | 0 | 0 | 0
6_-112.5_30_24 | 24 | 0 | 0 | 0 | 60 | 0 | 0 | 0
6_-112.5_45_0 | 0 | 0 | 0 | 0 | 45 | 0 | 0 | 0
6_-112.5_45_1 | 1 | 0 | 0 | 0 | 45 | 0 | 0 | 0
6_-112.5_45_2 | 2 | 0 | 0 | 0 | 45 | 0 | 0 | 0
6_-112.5_45_3 | 3 | 0 | 0 | 0 | 45 | 0 | 0 | 0
6_-112.5_45_4 | 4 | 0 | 0 | 0 | 45 | 0 | 0 | 0
6_-112.5_45_5 | 5 | 7.3057 | 116.6963 | 130.8037 | 90.0001 | 0 | -0.00037889 | 26.49
6_-112.5_45_6 | 6 | 16.8492 | 106.5528 | 140.9472 | 90.0001 | 0 | -0.00093645 | 68.0289
6_-112.5_45_7 | 7 | 26.9071 | 96.4207 | 151.0793 | 90.0001 | 0 | -0.0012076 | 91.0206
6_-112.5_45_8 | 8 | 37.1677 | 85.5781 | 161.9219 | 90.0001 | 0 | -0.0013529 | 105.4202
6_-112.5_45_9 | 9 | 47.2511 | 72.8788 | 174.6212 | 87.6277 | 0 | 34.0762 | 115.0955
6_-112.5_45_10 | 10 | 56.5358 | 56.291 | 168.791 | 78.0289 | 0 | 176.5585 | 121.4985
6_-112.5_45_11 | 11 | 63.7701 | 32.4954 | 144.9954 | 67.7713 | 0 | 327.6073 | 125.1995
6_-112.5_45_12 | 12 | 66.7 | 0 | 112.5 | 57.1524 | 0 | 472.2268 | 126.4147
6_-112.5_45_13 | 13 | 63.7701 | -32.4954 | 80.0046 | 46.4855 | 85.112 | 596.2659 | 125.1995
6_-112.5_45_14 | 14 | 56.5358 | -56.291 | 56.209 | 36.221 | 69.8157 | 686.7149 | 121.4985
6_-112.5_45_15 | 15 | 47.2511 | -72.8788 | 39.6212 | 27.2562 | 54.5488 | 731.8274 | 115.0955
6_-112.5_45_16 | 16 | 37.1677 | -85.5781 | 26.9219 | 21.6267 | 40.3747 | 720.6025 | 105.4202
6_-112.5_45_17 | 17 | 26.9071 | -96.4207 | 16.0793 | 22.1976 | 27.8406 | 640.6011 | 91.0206
6_-112.5_45_18 | 18 | 16.8492 | -106.5528 | 5.9472 | 28.59 | 16.9352 | 471.1226 | 68.0289
6_-112.5_45_19 | 19 | 7.3057 | -116.6963 | 4.1963 | 37.8702 | 7.3251 | 171.3686 | 26.49
6_-112.5_45_20 | 20 | 0 | 0 | 0 | 45 | 0 | 0 | 0
6_-112.5_45_21 | 21 | 0 | 0 | 0 | 45 | 0 | 0 | 0
6_-112.5_45_22 | 22 | 0 | 0 | 0 | 45 | 0 | 0 | 0
6_-112.5_45_23 | 23 | 0 | 0 | 0 | 45 | 0 | 0 | 0
6_-112.5_45_24 | 24 | 0 | 0 | 0 | 45 | 0 | 0 | 0
6_-112.5_60_0 | 0 | 0 | 0 | 0 | 30 | 0 | 0 | 0
6_-112.5_60_1 | 1 | 0 | 0 | 0 | 30 | 0 | 0 | 0
6_-112.5_60_2 | 2 | 0 | 0 | 0 | 30 | 0 | 0 | 0
6_-112.5_60_3 | 3 | 0 | 0 | 0 | 30 | 0 | 0 | 0
6_-112.5_60_4 | 4 | 0 | 0 | 0 | 30 | 0 | 0 | 0
6_-112.5_60_5 | 5 | 7.3057 | 116.6963 | 130.8037 | 90.0001 | 0 | -0.00037889 | 24.6519
6_-112.5_60_6 | 6 | 16.8492 | 106.5528 | 140.9472 | 90.0001 | 0 | -0.00093645 | 65.2937
6_-112.5_60_7 | 7 | 26.9071 | 96.4207 | 151.0793 | 90.0001 | 0 | -0.0012076 | 89.8247
6_-112.5_60_8 | 8 | 37.1677 | 85.5781 | 161.9219 | 90.0001 | 0 | -0.0013529 | 106.5143
6_-112.5_60_9 | 9 | 47.2511 | 72.8788 | 174.6212 | 90.0001 | 0 | -0.0014368 | 118.4771
6_-112.5_60_10 | 10 | 56.5358 | 56.291 | 168.791 | 90.0001 | 0 | -0.0014857 | 126.7561
6_-112.5_60_11 | 11 | 63.7701 | 32.4954 | 144.9954 | 82.2418 | 0 | 116.9014 | 131.6746
6_-112.5_60_12 | 12 | 66.7 | 0 | 112.5 | 70.8444 | 0 | 285.6785 | 133.3106
6_-112.5_60_13 | 13 | 63.7701 | -32.4954 | 80.0046 | 59.0059 | 85.112 | 445.9396 | 131.6746
6_-112.5_60_14 | 14 | 56.5358 | -56.291 | 56.209 | 46.9445 | 69.8157 | 581.1315 | 126.7561
6_-112.5_60_15 | 15 | 47.2511 | -72.8788 | 39.6212 | 34.918 | 54.5488 | 675.0286 | 118.4771
6_-112.5_60_16 | 16 | 37.1677 | -85.5781 | 26.9219 | 23.452 | 40.3747 | 711.1373 | 106.5143
6_-112.5_60_17 | 17 | 26.9071 | -96.4207 | 16.0793 | 14.4579 | 27.8406 | 669.9678 | 89.8247
6_-112.5_60_18 | 18 | 16.8492 | -106.5528 | 5.9472 | 14.2307 | 16.9352 | 520.0808 | 65.2937
6_-112.5_60_19 | 19 | 7.3057 | -116.6963 | 4.1963 | 23.0339 | 7.3251 | 199.7786 | 24.6519
6_-112.5_60_20 | 20 | 0 | 0 | 0 | 30 | 0 | 0 | 0
6_-112.5_60_21 | 21 | 0 | 0 | 0 | 30 | 0 | 0 | 0
6_-112.5_60_22 | 22 | 0 | 0 | 0 | 30 | 0 | 0 | 0
6_-112.5_60_23 | 23 | 0 | 0 | 0 | 30 | 0 | 0 | 0
6_-112.5_60_24 | 24 | 0 | 0 | 0 | 30 | 0 | 0 | 0
6_-135.0_90_0 | 0 | 0 | 0 | 0 | 0 | 0 | 0 | 0
6_-135.0_90_1 | 1 | 0 | 0 | 0 | 0 | 0 | 0 | 0
6_-135.0_90_2 | 2 | 0 | 0 | 0 | 0 | 0 | 0 | 0
6_-135.0_90_3 | 3 | 0 | 0 | 0 | 0 | 0 | 0 | 0
6_-135.0_90_4 | 4 | 0 | 0 | 0 | 0 | 0 | 0 | 0
6_-135.0_90_5 | 5 | 7.3057 | 116.6963 | 108.3037 | 90.0001 | 0 | -0.00037889 | 20.2142
6_-135.0_90_6 | 6 | 16.8492 | 106.5528 | 118.4472 | 90.0001 | 0 | -0.00093645 | 58.6902
6_-135.0_90_7 | 7 | 26.9071 | 96.4207 | 128.5793 | 90.0001 | 0 | -0.0012076 | 86.9377
6_-135.0_90_8 | 8 | 37.1677 | 85.5781 | 139.4219 | 90.0001 | 0 | -0.0013529 | 109.1557
6_-135.0_90_9 | 9 | 47.2511 | 72.8788 | 152.1212 | 90.0001 | 0 | -0.0014368 | 126.6409
6_-135.0_90_10 | 10 | 56.5358 | 56.291 | 168.709 | 90.0001 | 0 | -0.0014857 | 139.4491
6_-135.0_90_11 | 11 | 63.7701 | 32.4954 | 167.4954 | 90.0001 | 0 | -0.0015114 | 147.3069
6_-135.0_90_12 | 12 | 66.7 | 0 | 135 | 90.0001 | 0 | -0.0015195 | 149.9588
6_-135.0_90_13 | 13 | 63.7701 | -32.4954 | 102.5046 | 90.0001 | 0 | -0.0015114 | 147.3069
6_-135.0_90_14 | 14 | 56.5358 | -56.291 | 78.709 | 83.8021 | 82.626 | 91.8995 | 139.4491
6_-135.0_90_15 | 15 | 47.2511 | -72.8788 | 62.1212 | 71.4941 | 66.6245 | 261.2962 | 126.6409
6_-135.0_90_16 | 16 | 37.1677 | -85.5781 | 49.4219 | 58.7783 | 49.3709 | 401.8109 | 109.1557
6_-135.0_90_17 | 17 | 26.9071 | -96.4207 | 38.5793 | 45.804 | 32.9904 | 482.3187 | 86.9377
6_-135.0_90_18 | 18 | 16.8492 | -106.5528 | 28.4472 | 32.7 | 19.006 | 451.5085 | 58.6902
6_-135.0_90_19 | 19 | 7.3057 | -116.6963 | 18.3037 | 19.6613 | 7.6904 | 204.4295 | 20.2142
6_-135.0_90_20 | 20 | 0 | 0 | 0 | 0 | 0 | 0 | 0
6_-135.0_90_21 | 21 | 0 | 0 | 0 | 0 | 0 | 0 | 0
6_-135.0_90_22 | 22 | 0 | 0 | 0 | 0 | 0 | 0 | 0
6_-135.0_90_23 | 23 | 0 | 0 | 0 | 0 | 0 | 0 | 0
6_-135.0_90_24 | 24 | 0 | 0 | 0 | 0 | 0 | 0 | 0
6_-135.0_0_0 | 0 | 0 | 0 | 0 | 90 | 0 | 0 | 0
6_-135.0_0_1 | 1 | 0 | 0 | 0 | 90 | 0 | 0 | 0
6_-135.0_0_2 | 2 | 0 | 0 | 0 | 90 | 0 | 0 | 0
6_-135.0_0_3 | 3 | 0 | 0 | 0 | 90 | 0 | 0 | 0
6_-135.0_0_4 | 4 | 0 | 0 | 0 | 90 | 0 | 0 | 0
6_-135.0_0_5 | 5 | 7.3057 | 116.6963 | 108.3037 | 82.6943 | 0 | 27.6052 | 29.0895
6_-135.0_0_6 | 6 | 16.8492 | 106.5528 | 118.4472 | 73.1508 | 0 | 155.5199 | 71.8971
6_-135.0_0_7 | 7 | 26.9071 | 96.4207 | 128.5793 | 63.0929 | 0 | 313.1068 | 92.7117
6_-135.0_0_8 | 8 | 37.1677 | 85.5781 | 139.4219 | 52.8323 | 0 | 468.3198 | 103.8729
6_-135.0_0_9 | 9 | 47.2511 | 72.8788 | 152.1212 | 42.7489 | 0 | 604.5297 | 110.3132
6_-135.0_0_10 | 10 | 56.5358 | 56.291 | 168.709 | 33.4642 | 0 | 710.1122 | 114.0632
6_-135.0_0_11 | 11 | 63.7701 | 32.4954 | 167.4954 | 26.2299 | 0 | 776.8148 | 116.0423
6_-135.0_0_12 | 12 | 66.7 | 0 | 135 | 23.3 | 0 | 799.6134 | 116.6624
6_-135.0_0_13 | 13 | 63.7701 | -32.4954 | 102.5046 | 26.2299 | 0 | 776.8148 | 116.0423
6_-135.0_0_14 | 14 | 56.5358 | -56.291 | 78.709 | 33.4642 | 82.626 | 710.1122 | 114.0632
6_-135.0_0_15 | 15 | 47.2511 | -72.8788 | 62.1212 | 42.7489 | 66.6245 | 604.5297 | 110.3132
6_-135.0_0_16 | 16 | 37.1677 | -85.5781 | 49.4219 | 52.8323 | 49.3709 | 468.3198 | 103.8729
6_-135.0_0_17 | 17 | 26.9071 | -96.4207 | 38.5793 | 63.0929 | 32.9904 | 313.1068 | 92.7117
6_-135.0_0_18 | 18 | 16.8492 | -106.5528 | 28.4472 | 73.1508 | 19.006 | 155.5199 | 71.8971
6_-135.0_0_19 | 19 | 7.3057 | -116.6963 | 18.3037 | 82.6943 | 7.6904 | 27.6052 | 29.0895
6_-135.0_0_20 | 20 | 0 | 0 | 0 | 90 | 0 | 0 | 0
6_-135.0_0_21 | 21 | 0 | 0 | 0 | 90 | 0 | 0 | 0
6_-135.0_0_22 | 22 | 0 | 0 | 0 | 90 | 0 | 0 | 0
6_-135.0_0_23 | 23 | 0 | 0 | 0 | 90 | 0 | 0 | 0
6_-135.0_0_24 | 24 | 0 | 0 | 0 | 90 | 0 | 0 | 0
6_-135.0_15_0 | 0 | 0 | 0 | 0 | 75 | 0 | 0 | 0
6_-135.0_15_1 | 1 | 0 | 0 | 0 | 75 | 0 | 0 | 0
6_-135.0_15_2 | 2 | 0 | 0 | 0 | 75 | 0 | 0 | 0
6_-135.0_15_3 | 3 | 0 | 0 | 0 | 75 | 0 | 0 | 0
6_-135.0_15_4 | 4 | 0 | 0 | 0 | 75 | 0 | 0 | 0
6_-135.0_15_5 | 5 | 7.3057 | 116.6963 | 108.3037 | 87.581 | 0 | 9.1624 | 28.7871
6_-135.0_15_6 | 6 | 16.8492 | 106.5528 | 118.4472 | 80.678 | 0 | 86.9107 | 71.4471
6_-135.0_15_7 | 7 | 26.9071 | 96.4207 | 128.5793 | 72.9504 | 0 | 202.8586 | 92.515
6_-135.0_15_8 | 8 | 37.1677 | 85.5781 | 139.4219 | 64.7279 | 0 | 330.9337 | 104.0529
6_-135.0_15_9 | 9 | 47.2511 | 72.8788 | 152.1212 | 56.3567 | 0 | 456.0887 | 110.8696
6_-135.0_15_10 | 10 | 56.5358 | 56.291 | 168.709 | 48.2524 | 0 | 566.7839 | 114.9282
6_-135.0_15_11 | 11 | 63.7701 | 32.4954 | 167.4954 | 40.9935 | 0 | 653.6339 | 117.1077
6_-135.0_15_12 | 12 | 66.7 | 0 | 135 | 35.4362 | 0 | 709.3436 | 117.797
6_-135.0_15_13 | 13 | 63.7701 | -32.4954 | 102.5046 | 32.6805 | 0 | 728.8969 | 117.1077
6_-135.0_15_14 | 14 | 56.5358 | -56.291 | 78.709 | 33.5143 | 82.626 | 709.701 | 114.9282
6_-135.0_15_15 | 15 | 47.2511 | -72.8788 | 62.1212 | 37.6775 | 66.6245 | 651.5593 | 110.8696
6_-135.0_15_16 | 16 | 37.1677 | -85.5781 | 49.4219 | 44.1331 | 49.3709 | 556.3585 | 104.0529
6_-135.0_15_17 | 17 | 26.9071 | -96.4207 | 38.5793 | 51.8624 | 32.9904 | 427.2712 | 92.515
6_-135.0_15_18 | 18 | 16.8492 | -106.5528 | 28.4472 | 60.147 | 19.006 | 267.0797 | 71.4471
6_-135.0_15_19 | 19 | 7.3057 | -116.6963 | 18.3037 | 68.4964 | 7.6904 | 79.5749 | 28.7871
6_-135.0_15_20 | 20 | 0 | 0 | 0 | 75 | 0 | 0 | 0
6_-135.0_15_21 | 21 | 0 | 0 | 0 | 75 | 0 | 0 | 0
6_-135.0_15_22 | 22 | 0 | 0 | 0 | 75 | 0 | 0 | 0
6_-135.0_15_23 | 23 | 0 | 0 | 0 | 75 | 0 | 0 | 0
6_-135.0_15_24 | 24 | 0 | 0 | 0 | 75 | 0 | 0 | 0
6_-135.0_30_0 | 0 | 0 | 0 | 0 | 60 | 0 | 0 | 0
6_-135.0_30_1 | 1 | 0 | 0 | 0 | 60 | 0 | 0 | 0
6_-135.0_30_2 | 2 | 0 | 0 | 0 | 60 | 0 | 0 | 0
6_-135.0_30_3 | 3 | 0 | 0 | 0 | 60 | 0 | 0 | 0
6_-135.0_30_4 | 4 | 0 | 0 | 0 | 60 | 0 | 0 | 0
6_-135.0_30_5 | 5 | 7.3057 | 116.6963 | 108.3037 | 90.0001 | 0 | -0.00037889 | 27.9005
6_-135.0_30_6 | 6 | 16.8492 | 106.5528 | 118.4472 | 88.678 | 0 | 12.3787 | 70.1277
6_-135.0_30_7 | 7 | 26.9071 | 96.4207 | 128.5793 | 83.4614 | 0 | 78.7859 | 91.9382
6_-135.0_30_8 | 8 | 37.1677 | 85.5781 | 139.4219 | 77.2563 | 0 | 170.995 | 104.5807
6_-135.0_30_9 | 9 | 47.2511 | 72.8788 | 152.1212 | 70.3696 | 0 | 276.566 | 112.5007
6_-135.0_30_10 | 10 | 56.5358 | 56.291 | 168.709 | 63.1219 | 0 | 384.8303 | 117.4642
6_-135.0_30_11 | 11 | 63.7701 | 32.4954 | 167.4954 | 55.8678 | 0 | 485.9088 | 120.231
6_-135.0_30_12 | 12 | 66.7 | 0 | 135 | 49.0385 | 0 | 570.7331 | 121.1233
6_-135.0_30_13 | 13 | 63.7701 | -32.4954 | 102.5046 | 43.1973 | 0 | 631.3058 | 120.231
6_-135.0_30_14 | 14 | 56.5358 | -56.291 | 78.709 | 39.0636 | 82.626 | 660.925 | 117.4642
6_-135.0_30_15 | 15 | 47.2511 | -72.8788 | 62.1212 | 37.3773 | 66.6245 | 654.1862 | 112.5007
6_-135.0_30_16 | 16 | 37.1677 | -85.5781 | 49.4219 | 38.5205 | 49.3709 | 606.4823 | 104.5807
6_-135.0_30_17 | 17 | 26.9071 | -96.4207 | 38.5793 | 42.2282 | 32.9904 | 512.3178 | 91.9382
6_-135.0_30_18 | 18 | 16.8492 | -106.5528 | 28.4472 | 47.7957 | 19.006 | 360.4385 | 70.1277
6_-135.0_30_19 | 19 | 7.3057 | -116.6963 | 18.3037 | 54.4809 | 7.6904 | 126.1216 | 27.9005
6_-135.0_30_20 | 20 | 0 | 0 | 0 | 60 | 0 | 0 | 0
6_-135.0_30_21 | 21 | 0 | 0 | 0 | 60 | 0 | 0 | 0
6_-135.0_30_22 | 22 | 0 | 0 | 0 | 60 | 0 | 0 | 0
6_-135.0_30_23 | 23 | 0 | 0 | 0 | 60 | 0 | 0 | 0
6_-135.0_30_24 | 24 | 0 | 0 | 0 | 60 | 0 | 0 | 0
6_-135.0_45_0 | 0 | 0 | 0 | 0 | 45 | 0 | 0 | 0
6_-135.0_45_1 | 1 | 0 | 0 | 0 | 45 | 0 | 0 | 0
6_-135.0_45_2 | 2 | 0 | 0 | 0 | 45 | 0 | 0 | 0
6_-135.0_45_3 | 3 | 0 | 0 | 0 | 45 | 0 | 0 | 0
6_-135.0_45_4 | 4 | 0 | 0 | 0 | 45 | 0 | 0 | 0
6_-135.0_45_5 | 5 | 7.3057 | 116.6963 | 108.3037 | 90.0001 | 0 | -0.00037889 | 26.49
6_-135.0_45_6 | 6 | 16.8492 | 106.5528 | 118.4472 | 90.0001 | 0 | -0.00093645 | 68.0289
6_-135.0_45_7 | 7 | 26.9071 | 96.4207 | 128.5793 | 90.0001 | 0 | -0.0012076 | 91.0206
6_-135.0_45_8 | 8 | 37.1677 | 85.5781 | 139.4219 | 90.0001 | 0 | -0.0013529 | 105.4202
6_-135.0_45_9 | 9 | 47.2511 | 72.8788 | 152.1212 | 84.5495 | 0 | 78.1958 | 115.0955
6_-135.0_45_10 | 10 | 56.5358 | 56.291 | 168.709 | 78.0225 | 0 | 176.6511 | 121.4985
6_-135.0_45_11 | 11 | 63.7701 | 32.4954 | 167.4954 | 70.7807 | 0 | 285.0699 | 125.1995
6_-135.0_45_12 | 12 | 66.7 | 0 | 135 | 63.1493 | 0 | 393.2281 | 126.4147
6_-135.0_45_13 | 13 | 63.7701 | -32.4954 | 102.5046 | 55.4846 | 0 | 490.6922 | 125.1995
6_-135.0_45_14 | 14 | 56.5358 | -56.291 | 78.709 | 48.2231 | 82.626 | 567.1079 | 121.4985
6_-135.0_45_15 | 15 | 47.2511 | -72.8788 | 62.1212 | 41.9532 | 66.6245 | 612.2314 | 115.0955
6_-135.0_45_16 | 16 | 37.1677 | -85.5781 | 49.4219 | 37.4647 | 49.3709 | 615.2753 | 105.4202
6_-135.0_45_17 | 17 | 26.9071 | -96.4207 | 38.5793 | 35.6165 | 32.9904 | 562.4508 | 91.0206
6_-135.0_45_18 | 18 | 16.8492 | -106.5528 | 28.4472 | 36.8703 | 19.006 | 429.2339 | 68.0289
6_-135.0_45_19 | 19 | 7.3057 | -116.6963 | 18.3037 | 40.9048 | 7.6904 | 164.0733 | 26.49
6_-135.0_45_20 | 20 | 0 | 0 | 0 | 45 | 0 | 0 | 0
6_-135.0_45_21 | 21 | 0 | 0 | 0 | 45 | 0 | 0 | 0
6_-135.0_45_22 | 22 | 0 | 0 | 0 | 45 | 0 | 0 | 0
6_-135.0_45_23 | 23 | 0 | 0 | 0 | 45 | 0 | 0 | 0
6_-135.0_45_24 | 24 | 0 | 0 | 0 | 45 | 0 | 0 | 0
6_-135.0_60_0 | 0 | 0 | 0 | 0 | 30 | 0 | 0 | 0
6_-135.0_60_1 | 1 | 0 | 0 | 0 | 30 | 0 | 0 | 0
6_-135.0_60_2 | 2 | 0 | 0 | 0 | 30 | 0 | 0 | 0
6_-135.0_60_3 | 3 | 0 | 0 | 0 | 30 | 0 | 0 | 0
6_-135.0_60_4 | 4 | 0 | 0 | 0 | 30 | 0 | 0 | 0
6_-135.0_60_5 | 5 | 7.3057 | 116.6963 | 108.3037 | 90.0001 | 0 | -0.00037889 | 24.6519
6_-135.0_60_6 | 6 | 16.8492 | 106.5528 | 118.4472 | 90.0001 | 0 | -0.00093645 | 65.2937
6_-135.0_60_7 | 7 | 26.9071 | 96.4207 | 128.5793 | 90.0001 | 0 | -0.0012076 | 89.8247
6_-135.0_60_8 | 8 | 37.1677 | 85.5781 | 139.4219 | 90.0001 | 0 | -0.0013529 | 106.5143
6_-135.0_60_9 | 9 | 47.2511 | 72.8788 | 152.1212 | 90.0001 | 0 | -0.0014368 | 118.4771
6_-135.0_60_10 | 10 | 56.5358 | 56.291 | 168.709 | 90.0001 | 0 | -0.0014857 | 126.7561
6_-135.0_60_11 | 11 | 63.7701 | 32.4954 | 167.4954 | 85.7084 | 0 | 64.8039 | 131.6746
6_-135.0_60_12 | 12 | 66.7 | 0 | 135 | 77.467 | 0 | 188.9253 | 133.3106
6_-135.0_60_13 | 13 | 63.7701 | -32.4954 | 102.5046 | 68.5531 | 0 | 316.6388 | 131.6746
6_-135.0_60_14 | 14 | 56.5358 | -56.291 | 78.709 | 59.2953 | 82.626 | 434.6434 | 126.7561
6_-135.0_60_15 | 15 | 47.2511 | -72.8788 | 62.1212 | 50.0554 | 66.6245 | 528.554 | 118.4771
6_-135.0_60_16 | 16 | 37.1677 | -85.5781 | 49.4219 | 41.3246 | 49.3709 | 582.1383 | 106.5143
6_-135.0_60_17 | 17 | 26.9071 | -96.4207 | 38.5793 | 33.9021 | 32.9904 | 574.2537 | 89.8247
6_-135.0_60_18 | 18 | 16.8492 | -106.5528 | 28.4472 | 29.1089 | 19.006 | 468.7778 | 65.2937
6_-135.0_60_19 | 19 | 7.3057 | -116.6963 | 18.3037 | 28.4642 | 7.6904 | 190.8438 | 24.6519
6_-135.0_60_20 | 20 | 0 | 0 | 0 | 30 | 0 | 0 | 0
6_-135.0_60_21 | 21 | 0 | 0 | 0 | 30 | 0 | 0 | 0
6_-135.0_60_22 | 22 | 0 | 0 | 0 | 30 | 0 | 0 | 0
6_-135.0_60_23 | 23 | 0 | 0 | 0 | 30 | 0 | 0 | 0
6_-135.0_60_24 | 24 | 0 | 0 | 0 | 30 | 0 | 0 | 0
6_-157.5_90_0 | 0 | 0 | 0 | 0 | 0 | 0 | 0 | 0
6_-157.5_90_1 | 1 | 0 | 0 | 0 | 0 | 0 | 0 | 0
6_-157.5_90_2 | 2 | 0 | 0 | 0 | 0 | 0 | 0 | 0
6_-157.5_90_3 | 3 | 0 | 0 | 0 | 0 | 0 | 0 | 0
6_-157.5_90_4 | 4 | 0 | 0 | 0 | 0 | 0 | 0 | 0
6_-157.5_90_5 | 5 | 7.3057 | 116.6963 | 85.8037 | 85.8378 | 60.2839 | 15.756 | 20.2142
6_-157.5_90_6 | 6 | 16.8492 | 106.5528 | 95.9472 | 90.0001 | 0 | -0.00093645 | 58.6902
6_-157.5_90_7 | 7 | 26.9071 | 96.4207 | 106.0793 | 90.0001 | 0 | -0.0012076 | 86.9377
6_-157.5_90_8 | 8 | 37.1677 | 85.5781 | 116.9219 | 90.0001 | 0 | -0.0013529 | 109.1557
6_-157.5_90_9 | 9 | 47.2511 | 72.8788 | 129.6212 | 90.0001 | 0 | -0.0014368 | 126.6409
6_-157.5_90_10 | 10 | 56.5358 | 56.291 | 146.209 | 90.0001 | 0 | -0.0014857 | 139.4491
6_-157.5_90_11 | 11 | 63.7701 | 32.4954 | 170.0046 | 90.0001 | 0 | -0.0015114 | 147.3069
6_-157.5_90_12 | 12 | 66.7 | 0 | 157.5 | 90.0001 | 0 | -0.0015195 | 149.9588
6_-157.5_90_13 | 13 | 63.7701 | -32.4954 | 125.0046 | 90.0001 | 0 | -0.0015114 | 147.3069
6_-157.5_90_14 | 14 | 56.5358 | -56.291 | 101.209 | 90.0001 | 0 | -0.0014857 | 139.4491
6_-157.5_90_15 | 15 | 47.2511 | -72.8788 | 84.6212 | 86.3518 | 85.0477 | 52.3819 | 126.6409
6_-157.5_90_16 | 16 | 37.1677 | -85.5781 | 71.9219 | 75.6834 | 67.7407 | 191.6837 | 109.1557
6_-157.5_90_17 | 17 | 26.9071 | -96.4207 | 61.0793 | 64.4534 | 46.3807 | 298.3689 | 86.9377
6_-157.5_90_18 | 18 | 16.8492 | -106.5528 | 50.9472 | 52.9157 | 25.6734 | 323.5308 | 58.6902
6_-157.5_90_19 | 19 | 7.3057 | -116.6963 | 40.8037 | 41.3396 | 9.6128 | 162.9899 | 20.2142
6_-157.5_90_20 | 20 | 0 | 0 | 0 | 0 | 0 | 0 | 0
6_-157.5_90_21 | 21 | 0 | 0 | 0 | 0 | 0 | 0 | 0
6_-157.5_90_22 | 22 | 0 | 0 | 0 | 0 | 0 | 0 | 0
6_-157.5_90_23 | 23 | 0 | 0 | 0 | 0 | 0 | 0 | 0
6_-157.5_90_24 | 24 | 0 | 0 | 0 | 0 | 0 | 0 | 0
6_-157.5_0_0 | 0 | 0 | 0 | 0 | 90 | 0 | 0 | 0
6_-157.5_0_1 | 1 | 0 | 0 | 0 | 90 | 0 | 0 | 0
6_-157.5_0_2 | 2 | 0 | 0 | 0 | 90 | 0 | 0 | 0
6_-157.5_0_3 | 3 | 0 | 0 | 0 | 90 | 0 | 0 | 0
6_-157.5_0_4 | 4 | 0 | 0 | 0 | 90 | 0 | 0 | 0
6_-157.5_0_5 | 5 | 7.3057 | 116.6963 | 85.8037 | 82.6943 | 60.2839 | 27.6052 | 29.0895
6_-157.5_0_6 | 6 | 16.8492 | 106.5528 | 95.9472 | 73.1508 | 0 | 155.5199 | 71.8971
6_-157.5_0_7 | 7 | 26.9071 | 96.4207 | 106.0793 | 63.0929 | 0 | 313.1068 | 92.7117
6_-157.5_0_8 | 8 | 37.1677 | 85.5781 | 116.9219 | 52.8323 | 0 | 468.3198 | 103.8729
6_-157.5_0_9 | 9 | 47.2511 | 72.8788 | 129.6212 | 42.7489 | 0 | 604.5297 | 110.3132
6_-157.5_0_10 | 10 | 56.5358 | 56.291 | 146.209 | 33.4642 | 0 | 710.1122 | 114.0632
6_-157.5_0_11 | 11 | 63.7701 | 32.4954 | 170.0046 | 26.2299 | 0 | 776.8148 | 116.0423
6_-157.5_0_12 | 12 | 66.7 | 0 | 157.5 | 23.3 | 0 | 799.6134 | 116.6624
6_-157.5_0_13 | 13 | 63.7701 | -32.4954 | 125.0046 | 26.2299 | 0 | 776.8148 | 116.0423
6_-157.5_0_14 | 14 | 56.5358 | -56.291 | 101.209 | 33.4642 | 0 | 710.1122 | 114.0632
6_-157.5_0_15 | 15 | 47.2511 | -72.8788 | 84.6212 | 42.7489 | 85.0477 | 604.5297 | 110.3132
6_-157.5_0_16 | 16 | 37.1677 | -85.5781 | 71.9219 | 52.8323 | 67.7407 | 468.3198 | 103.8729
6_-157.5_0_17 | 17 | 26.9071 | -96.4207 | 61.0793 | 63.0929 | 46.3807 | 313.1068 | 92.7117
6_-157.5_0_18 | 18 | 16.8492 | -106.5528 | 50.9472 | 73.1508 | 25.6734 | 155.5199 | 71.8971
6_-157.5_0_19 | 19 | 7.3057 | -116.6963 | 40.8037 | 82.6943 | 9.6128 | 27.6052 | 29.0895
6_-157.5_0_20 | 20 | 0 | 0 | 0 | 90 | 0 | 0 | 0
6_-157.5_0_21 | 21 | 0 | 0 | 0 | 90 | 0 | 0 | 0
6_-157.5_0_22 | 22 | 0 | 0 | 0 | 90 | 0 | 0 | 0
6_-157.5_0_23 | 23 | 0 | 0 | 0 | 90 | 0 | 0 | 0
6_-157.5_0_24 | 24 | 0 | 0 | 0 | 90 | 0 | 0 | 0
6_-157.5_15_0 | 0 | 0 | 0 | 0 | 75 | 0 | 0 | 0
6_-157.5_15_1 | 1 | 0 | 0 | 0 | 75 | 0 | 0 | 0
6_-157.5_15_2 | 2 | 0 | 0 | 0 | 75 | 0 | 0 | 0
6_-157.5_15_3 | 3 | 0 | 0 | 0 | 75 | 0 | 0 | 0
6_-157.5_15_4 | 4 | 0 | 0 | 0 | 75 | 0 | 0 | 0
6_-157.5_15_5 | 5 | 7.3057 | 116.6963 | 85.8037 | 81.8587 | 60.2839 | 30.7426 | 28.7871
6_-157.5_15_6 | 6 | 16.8492 | 106.5528 | 95.9472 | 75.2672 | 0 | 136.4499 | 71.4471
6_-157.5_15_7 | 7 | 26.9071 | 96.4207 | 106.0793 | 68.0868 | 0 | 258.2102 | 92.515
6_-157.5_15_8 | 8 | 37.1677 | 85.5781 | 116.9219 | 60.6475 | 0 | 379.9745 | 104.0529
6_-157.5_15_9 | 9 | 47.2511 | 72.8788 | 129.6212 | 53.3247 | 0 | 491.7004 | 110.8696
6_-157.5_15_10 | 10 | 56.5358 | 56.291 | 146.209 | 46.5913 | 0 | 584.9546 | 114.9282
6_-157.5_15_11 | 11 | 63.7701 | 32.4954 | 170.0046 | 41.0788 | 0 | 652.7875 | 117.1077
6_-157.5_15_12 | 12 | 66.7 | 0 | 157.5 | 37.5737 | 0 | 690.0228 | 117.797
6_-157.5_15_13 | 13 | 63.7701 | -32.4954 | 125.0046 | 36.7894 | 0 | 693.5196 | 117.1077
6_-157.5_15_14 | 14 | 56.5358 | -56.291 | 101.209 | 38.9165 | 0 | 662.3007 | 114.9282
6_-157.5_15_15 | 15 | 47.2511 | -72.8788 | 84.6212 | 43.466 | 85.0477 | 597.4883 | 110.8696
6_-157.5_15_16 | 16 | 37.1677 | -85.5781 | 71.9219 | 49.6417 | 67.7407 | 501.9736 | 104.0529
6_-157.5_15_17 | 17 | 26.9071 | -96.4207 | 61.0793 | 56.7194 | 46.3807 | 379.6615 | 92.515
6_-157.5_15_18 | 18 | 16.8492 | -106.5528 | 50.9472 | 64.1483 | 25.6734 | 233.9567 | 71.4471
6_-157.5_15_19 | 19 | 7.3057 | -116.6963 | 40.8037 | 71.5092 | 9.6128 | 68.8495 | 28.7871
6_-157.5_15_20 | 20 | 0 | 0 | 0 | 75 | 0 | 0 | 0
6_-157.5_15_21 | 21 | 0 | 0 | 0 | 75 | 0 | 0 | 0
6_-157.5_15_22 | 22 | 0 | 0 | 0 | 75 | 0 | 0 | 0
6_-157.5_15_23 | 23 | 0 | 0 | 0 | 75 | 0 | 0 | 0
6_-157.5_15_24 | 24 | 0 | 0 | 0 | 75 | 0 | 0 | 0
6_-157.5_30_0 | 0 | 0 | 0 | 0 | 60 | 0 | 0 | 0
6_-157.5_30_1 | 1 | 0 | 0 | 0 | 60 | 0 | 0 | 0
6_-157.5_30_2 | 2 | 0 | 0 | 0 | 60 | 0 | 0 | 0
6_-157.5_30_3 | 3 | 0 | 0 | 0 | 60 | 0 | 0 | 0
6_-157.5_30_4 | 4 | 0 | 0 | 0 | 60 | 0 | 0 | 0
6_-157.5_30_5 | 5 | 7.3057 | 116.6963 | 85.8037 | 81.5807 | 60.2839 | 31.7848 | 27.9005
6_-157.5_30_6 | 6 | 16.8492 | 106.5528 | 95.9472 | 78.3789 | 0 | 108.081 | 70.1277
6_-157.5_30_7 | 7 | 26.9071 | 96.4207 | 106.0793 | 74.4295 | 0 | 185.7171 | 91.9382
6_-157.5_30_8 | 8 | 37.1677 | 85.5781 | 116.9219 | 69.952 | 0 | 265.7346 | 104.5807
6_-157.5_30_9 | 9 | 47.2511 | 72.8788 | 129.6212 | 65.1957 | 0 | 345.3625 | 112.5007
6_-157.5_30_10 | 10 | 56.5358 | 56.291 | 146.209 | 60.4402 | 0 | 419.9332 | 117.4642
6_-157.5_30_11 | 11 | 63.7701 | 32.4954 | 170.0046 | 55.9984 | 0 | 484.2739 | 120.231
6_-157.5_30_12 | 12 | 66.7 | 0 | 157.5 | 52.2165 | 0 | 533.4083 | 121.1233
6_-157.5_30_13 | 13 | 63.7701 | -32.4954 | 125.0046 | 49.4523 | 0 | 562.9621 | 120.231
6_-157.5_30_14 | 14 | 56.5358 | -56.291 | 101.209 | 48.02 | 0 | 569.3546 | 117.4642
6_-157.5_30_15 | 15 | 47.2511 | -72.8788 | 84.6212 | 48.1049 | 85.0477 | 549.7291 | 112.5007
6_-157.5_30_16 | 16 | 37.1677 | -85.5781 | 71.9219 | 49.6955 | 67.7407 | 501.4187 | 104.5807
6_-157.5_30_17 | 17 | 26.9071 | -96.4207 | 61.0793 | 52.5883 | 46.3807 | 420.3428 | 91.9382
6_-157.5_30_18 | 18 | 16.8492 | -106.5528 | 50.9472 | 56.4602 | 25.6734 | 296.4496 | 70.1277
6_-157.5_30_19 | 19 | 7.3057 | -116.6963 | 40.8037 | 60.9528 | 9.6128 | 105.4018 | 27.9005
6_-157.5_30_20 | 20 | 0 | 0 | 0 | 60 | 0 | 0 | 0
6_-157.5_30_21 | 21 | 0 | 0 | 0 | 60 | 0 | 0 | 0
6_-157.5_30_22 | 22 | 0 | 0 | 0 | 60 | 0 | 0 | 0
6_-157.5_30_23 | 23 | 0 | 0 | 0 | 60 | 0 | 0 | 0
6_-157.5_30_24 | 24 | 0 | 0 | 0 | 60 | 0 | 0 | 0
6_-157.5_45_0 | 0 | 0 | 0 | 0 | 45 | 0 | 0 | 0
6_-157.5_45_1 | 1 | 0 | 0 | 0 | 45 | 0 | 0 | 0
6_-157.5_45_2 | 2 | 0 | 0 | 0 | 45 | 0 | 0 | 0
6_-157.5_45_3 | 3 | 0 | 0 | 0 | 45 | 0 | 0 | 0
6_-157.5_45_4 | 4 | 0 | 0 | 0 | 45 | 0 | 0 | 0
6_-157.5_45_5 | 5 | 7.3057 | 116.6963 | 85.8037 | 81.8805 | 60.2839 | 30.661 | 26.49
6_-157.5_45_6 | 6 | 16.8492 | 106.5528 | 95.9472 | 82.2508 | 0 | 72.3466 | 68.0289
6_-157.5_45_7 | 7 | 26.9071 | 96.4207 | 106.0793 | 81.6422 | 0 | 100.5676 | 91.0206
6_-157.5_45_8 | 8 | 37.1677 | 85.5781 | 116.9219 | 80.0917 | 0 | 133.3853 | 105.4202
6_-157.5_45_9 | 9 | 47.2511 | 72.8788 | 129.6212 | 77.6918 | 0 | 175.4887 | 115.0955
6_-157.5_45_10 | 10 | 56.5358 | 56.291 | 146.209 | 74.5827 | 0 | 226.2942 | 121.4985
6_-157.5_45_11 | 11 | 63.7701 | 32.4954 | 170.0046 | 70.9426 | 0 | 282.7577 | 125.1995
6_-157.5_45_12 | 12 | 66.7 | 0 | 157.5 | 66.981 | 0 | 340.4429 | 126.4147
6_-157.5_45_13 | 13 | 63.7701 | -32.4954 | 125.0046 | 62.9339 | 0 | 394.0397 | 125.1995
6_-157.5_45_14 | 14 | 56.5358 | -56.291 | 101.209 | 59.0629 | 0 | 437.6079 | 121.4985
6_-157.5_45_15 | 15 | 47.2511 | -72.8788 | 84.6212 | 55.65 | 85.0477 | 464.5067 | 115.0955
6_-157.5_45_16 | 16 | 37.1677 | -85.5781 | 71.9219 | 52.983 | 67.7407 | 466.6929 | 105.4202
6_-157.5_45_17 | 17 | 26.9071 | -96.4207 | 61.0793 | 51.3226 | 46.3807 | 432.3786 | 91.0206
6_-157.5_45_18 | 18 | 16.8492 | -106.5528 | 50.9472 | 50.8513 | 25.6734 | 338.7401 | 68.0289
6_-157.5_45_19 | 19 | 7.3057 | -116.6963 | 40.8037 | 51.6241 | 9.6128 | 134.7711 | 26.49
6_-157.5_45_20 | 20 | 0 | 0 | 0 | 45 | 0 | 0 | 0
6_-157.5_45_21 | 21 | 0 | 0 | 0 | 45 | 0 | 0 | 0
6_-157.5_45_22 | 22 | 0 | 0 | 0 | 45 | 0 | 0 | 0
6_-157.5_45_23 | 23 | 0 | 0 | 0 | 45 | 0 | 0 | 0
6_-157.5_45_24 | 24 | 0 | 0 | 0 | 45 | 0 | 0 | 0
6_-157.5_60_0 | 0 | 0 | 0 | 0 | 30 | 0 | 0 | 0
6_-157.5_60_1 | 1 | 0 | 0 | 0 | 30 | 0 | 0 | 0
6_-157.5_60_2 | 2 | 0 | 0 | 0 | 30 | 0 | 0 | 0
6_-157.5_60_3 | 3 | 0 | 0 | 0 | 30 | 0 | 0 | 0
6_-157.5_60_4 | 4 | 0 | 0 | 0 | 30 | 0 | 0 | 0
6_-157.5_60_5 | 5 | 7.3057 | 116.6963 | 85.8037 | 82.7363 | 60.2839 | 27.4477 | 24.6519
6_-157.5_60_6 | 6 | 16.8492 | 106.5528 | 95.9472 | 86.6148 | 0 | 31.6819 | 65.2937
6_-157.5_60_7 | 7 | 26.9071 | 96.4207 | 106.0793 | 89.2907 | 0 | 8.5647 | 89.8247
6_-157.5_60_8 | 8 | 37.1677 | 85.5781 | 116.9219 | 90.0001 | 0 | -0.0013529 | 106.5143
6_-157.5_60_9 | 9 | 47.2511 | 72.8788 | 129.6212 | 90.0001 | 0 | -0.0014368 | 118.4771
6_-157.5_60_10 | 10 | 56.5358 | 56.291 | 146.209 | 88.8399 | 0 | 17.2335 | 126.7561
6_-157.5_60_11 | 11 | 63.7701 | 32.4954 | 170.0046 | 85.8963 | 0 | 61.9721 | 131.6746
6_-157.5_60_12 | 12 | 66.7 | 0 | 157.5 | 81.7932 | 0 | 124.2768 | 133.3106
6_-157.5_60_13 | 13 | 63.7701 | -32.4954 | 125.0046 | 76.765 | 0 | 198.2642 | 131.6746
6_-157.5_60_14 | 14 | 56.5358 | -56.291 | 101.209 | 71.0776 | 0 | 276.0389 | 126.7561
6_-157.5_60_15 | 15 | 47.2511 | -72.8788 | 84.6212 | 65.0218 | 85.0477 | 347.6289 | 118.4771
6_-157.5_60_16 | 16 | 37.1677 | -85.5781 | 71.9219 | 58.9206 | 67.7407 | 400.1628 | 106.5143
6_-157.5_60_17 | 17 | 26.9071 | -96.4207 | 61.0793 | 53.1486 | 46.3807 | 414.9484 | 89.8247
6_-157.5_60_18 | 18 | 16.8492 | -106.5528 | 50.9472 | 48.154 | 25.6734 | 357.9459 | 65.2937
6_-157.5_60_19 | 19 | 7.3057 | -116.6963 | 40.8037 | 44.4551 | 9.6128 | 154.956 | 24.6519
6_-157.5_60_20 | 20 | 0 | 0 | 0 | 30 | 0 | 0 | 0
6_-157.5_60_21 | 21 | 0 | 0 | 0 | 30 | 0 | 0 | 0
6_-157.5_60_22 | 22 | 0 | 0 | 0 | 30 | 0 | 0 | 0
6_-157.5_60_23 | 23 | 0 | 0 | 0 | 30 | 0 | 0 | 0
6_-157.5_60_24 | 24 | 0 | 0 | 0 | 30 | 0 | 0 | 0
6_180.0_90_0 | 0 | 0 | 0 | 0 | 0 | 0 | 0 | 0
6_180.0_90_1 | 1 | 0 | 0 | 0 | 0 | 0 | 0 | 0
6_180.0_90_2 | 2 | 0 | 0 | 0 | 0 | 0 | 0 | 0
6_180.0_90_3 | 3 | 0 | 0 | 0 | 0 | 0 | 0 | 0
6_180.0_90_4 | 4 | 0 | 0 | 0 | 0 | 0 | 0 | 0
6_180.0_90_5 | 5 | 7.3057 | 116.6963 | 63.3037 | 63.5374 | 15.9269 | 96.7366 | 20.2142
6_180.0_90_6 | 6 | 16.8492 | 106.5528 | 73.4472 | 74.1769 | 46.75 | 146.2986 | 58.6902
6_180.0_90_7 | 7 | 26.9071 | 96.4207 | 83.5793 | 84.2769 | 77.5731 | 68.9951 | 86.9377
6_180.0_90_8 | 8 | 37.1677 | 85.5781 | 94.4219 | 90.0001 | 0 | -0.0013529 | 109.1557
6_180.0_90_9 | 9 | 47.2511 | 72.8788 | 107.1212 | 90.0001 | 0 | -0.0014368 | 126.6409
6_180.0_90_10 | 10 | 56.5358 | 56.291 | 123.709 | 90.0001 | 0 | -0.0014857 | 139.4491
6_180.0_90_11 | 11 | 63.7701 | 32.4954 | 147.5046 | 90.0001 | 0 | -0.0015114 | 147.3069
6_180.0_90_12 | 12 | 66.7 | 0 | 180 | 90.0001 | 0 | -0.0015195 | 149.9588
6_180.0_90_13 | 13 | 63.7701 | -32.4954 | 147.5046 | 90.0001 | 0 | -0.0015114 | 147.3069
6_180.0_90_14 | 14 | 56.5358 | -56.291 | 123.709 | 90.0001 | 0 | -0.0014857 | 139.4491
6_180.0_90_15 | 15 | 47.2511 | -72.8788 | 107.1212 | 90.0001 | 0 | -0.0014368 | 126.6409
6_180.0_90_16 | 16 | 37.1677 | -85.5781 | 94.4219 | 90.0001 | 0 | -0.0013529 | 109.1557
6_180.0_90_17 | 17 | 26.9071 | -96.4207 | 83.5793 | 84.2769 | 77.5731 | 68.9951 | 86.9377
6_180.0_90_18 | 18 | 16.8492 | -106.5528 | 73.4472 | 74.1769 | 46.75 | 146.2986 | 58.6902
6_180.0_90_19 | 19 | 7.3057 | -116.6963 | 63.3037 | 63.5374 | 15.9269 | 96.7366 | 20.2142
6_180.0_90_20 | 20 | 0 | 0 | 0 | 0 | 0 | 0 | 0
6_180.0_90_21 | 21 | 0 | 0 | 0 | 0 | 0 | 0 | 0
6_180.0_90_22 | 22 | 0 | 0 | 0 | 0 | 0 | 0 | 0
6_180.0_90_23 | 23 | 0 | 0 | 0 | 0 | 0 | 0 | 0
6_180.0_90_24 | 24 | 0 | 0 | 0 | 0 | 0 | 0 | 0
6_180.0_0_0 | 0 | 0 | 0 | 0 | 90 | 0 | 0 | 0
6_180.0_0_1 | 1 | 0 | 0 | 0 | 90 | 0 | 0 | 0
6_180.0_0_2 | 2 | 0 | 0 | 0 | 90 | 0 | 0 | 0
6_180.0_0_3 | 3 | 0 | 0 | 0 | 90 | 0 | 0 | 0
6_180.0_0_4 | 4 | 0 | 0 | 0 | 90 | 0 | 0 | 0
6_180.0_0_5 | 5 | 7.3057 | 116.6963 | 63.3037 | 82.6943 | 15.9269 | 27.6052 | 29.0895
6_180.0_0_6 | 6 | 16.8492 | 106.5528 | 73.4472 | 73.1508 | 46.75 | 155.5199 | 71.8971
6_180.0_0_7 | 7 | 26.9071 | 96.4207 | 83.5793 | 63.0929 | 77.5731 | 313.1068 | 92.7117
6_180.0_0_8 | 8 | 37.1677 | 85.5781 | 94.4219 | 52.8323 | 0 | 468.3198 | 103.8729
6_180.0_0_9 | 9 | 47.2511 | 72.8788 | 107.1212 | 42.7489 | 0 | 604.5297 | 110.3132
6_180.0_0_10 | 10 | 56.5358 | 56.291 | 123.709 | 33.4642 | 0 | 710.1122 | 114.0632
6_180.0_0_11 | 11 | 63.7701 | 32.4954 | 147.5046 | 26.2299 | 0 | 776.8148 | 116.0423
6_180.0_0_12 | 12 | 66.7 | 0 | 180 | 23.3 | 0 | 799.6134 | 116.6624
6_180.0_0_13 | 13 | 63.7701 | -32.4954 | 147.5046 | 26.2299 | 0 | 776.8148 | 116.0423
6_180.0_0_14 | 14 | 56.5358 | -56.291 | 123.709 | 33.4642 | 0 | 710.1122 | 114.0632
6_180.0_0_15 | 15 | 47.2511 | -72.8788 | 107.1212 | 42.7489 | 0 | 604.5297 | 110.3132
6_180.0_0_16 | 16 | 37.1677 | -85.5781 | 94.4219 | 52.8323 | 0 | 468.3198 | 103.8729
6_180.0_0_17 | 17 | 26.9071 | -96.4207 | 83.5793 | 63.0929 | 77.5731 | 313.1068 | 92.7117
6_180.0_0_18 | 18 | 16.8492 | -106.5528 | 73.4472 | 73.1508 | 46.75 | 155.5199 | 71.8971
6_180.0_0_19 | 19 | 7.3057 | -116.6963 | 63.3037 | 82.6943 | 15.9269 | 27.6052 | 29.0895
6_180.0_0_20 | 20 | 0 | 0 | 0 | 90 | 0 | 0 | 0
6_180.0_0_21 | 21 | 0 | 0 | 0 | 90 | 0 | 0 | 0
6_180.0_0_22 | 22 | 0 | 0 | 0 | 90 | 0 | 0 | 0
6_180.0_0_23 | 23 | 0 | 0 | 0 | 90 | 0 | 0 | 0
6_180.0_0_24 | 24 | 0 | 0 | 0 | 90 | 0 | 0 | 0
6_180.0_15_0 | 0 | 0 | 0 | 0 | 75 | 0 | 0 | 0
6_180.0_15_1 | 1 | 0 | 0 | 0 | 75 | 0 | 0 | 0
6_180.0_15_2 | 2 | 0 | 0 | 0 | 75 | 0 | 0 | 0
6_180.0_15_3 | 3 | 0 | 0 | 0 | 75 | 0 | 0 | 0
6_180.0_15_4 | 4 | 0 | 0 | 0 | 75 | 0 | 0 | 0
6_180.0_15_5 | 5 | 7.3057 | 116.6963 | 63.3037 | 76.2219 | 15.9269 | 51.7019 | 28.7871
6_180.0_15_6 | 6 | 16.8492 | 106.5528 | 73.4472 | 69.4791 | 46.75 | 188.0856 | 71.4471
6_180.0_15_7 | 7 | 26.9071 | 96.4207 | 83.5793 | 62.4233 | 77.5731 | 320.2951 | 92.515
6_180.0_15_8 | 8 | 37.1677 | 85.5781 | 94.4219 | 55.4126 | 0 | 440.0358 | 104.0529
6_180.0_15_9 | 9 | 47.2511 | 72.8788 | 107.1212 | 48.8834 | 0 | 541.3533 | 110.8696
6_180.0_15_10 | 10 | 56.5358 | 56.291 | 123.709 | 43.3978 | 0 | 618.4956 | 114.9282
6_180.0_15_11 | 11 | 63.7701 | 32.4954 | 147.5046 | 39.6479 | 0 | 666.7936 | 117.1077
6_180.0_15_12 | 12 | 66.7 | 0 | 180 | 38.3 | 0 | 683.2383 | 117.797
6_180.0_15_13 | 13 | 63.7701 | -32.4954 | 147.5046 | 39.6479 | 0 | 666.7936 | 117.1077
6_180.0_15_14 | 14 | 56.5358 | -56.291 | 123.709 | 43.3978 | 0 | 618.4956 | 114.9282
6_180.0_15_15 | 15 | 47.2511 | -72.8788 | 107.1212 | 48.8834 | 0 | 541.3533 | 110.8696
6_180.0_15_16 | 16 | 37.1677 | -85.5781 | 94.4219 | 55.4126 | 0 | 440.0358 | 104.0529
6_180.0_15_17 | 17 | 26.9071 | -96.4207 | 83.5793 | 62.4233 | 77.5731 | 320.2951 | 92.515
6_180.0_15_18 | 18 | 16.8492 | -106.5528 | 73.4472 | 69.4791 | 46.75 | 188.0856 | 71.4471
6_180.0_15_19 | 19 | 7.3057 | -116.6963 | 63.3037 | 76.2219 | 15.9269 | 51.7019 | 28.7871
6_180.0_15_20 | 20 | 0 | 0 | 0 | 75 | 0 | 0 | 0
6_180.0_15_21 | 21 | 0 | 0 | 0 | 75 | 0 | 0 | 0
6_180.0_15_22 | 22 | 0 | 0 | 0 | 75 | 0 | 0 | 0
6_180.0_15_23 | 23 | 0 | 0 | 0 | 75 | 0 | 0 | 0
6_180.0_15_24 | 24 | 0 | 0 | 0 | 75 | 0 | 0 | 0
6_180.0_30_0 | 0 | 0 | 0 | 0 | 60 | 0 | 0 | 0
6_180.0_30_1 | 1 | 0 | 0 | 0 | 60 | 0 | 0 | 0
6_180.0_30_2 | 2 | 0 | 0 | 0 | 60 | 0 | 0 | 0
6_180.0_30_3 | 3 | 0 | 0 | 0 | 60 | 0 | 0 | 0
6_180.0_30_4 | 4 | 0 | 0 | 0 | 60 | 0 | 0 | 0
6_180.0_30_5 | 5 | 7.3057 | 116.6963 | 63.3037 | 70.5531 | 15.9269 | 72.2751 | 27.9005
6_180.0_30_6 | 6 | 16.8492 | 106.5528 | 73.4472 | 67.21 | 46.75 | 207.8335 | 70.1277
6_180.0_30_7 | 7 | 26.9071 | 96.4207 | 83.5793 | 63.7827 | 77.5731 | 305.6559 | 91.9382
6_180.0_30_8 | 8 | 37.1677 | 85.5781 | 94.4219 | 60.4956 | 0 | 381.764 | 104.5807
6_180.0_30_9 | 9 | 47.2511 | 72.8788 | 107.1212 | 57.5856 | 0 | 441.2846 | 112.5007
6_180.0_30_10 | 10 | 56.5358 | 56.291 | 123.709 | 55.2878 | 0 | 484.7296 | 117.4642
6_180.0_30_11 | 11 | 63.7701 | 32.4954 | 147.5046 | 53.8103 | 0 | 511.3314 | 120.231
6_180.0_30_12 | 12 | 66.7 | 0 | 180 | 53.3 | 0 | 520.3016 | 121.1233
6_180.0_30_13 | 13 | 63.7701 | -32.4954 | 147.5046 | 53.8103 | 0 | 511.3314 | 120.231
6_180.0_30_14 | 14 | 56.5358 | -56.291 | 123.709 | 55.2878 | 0 | 484.7296 | 117.4642
6_180.0_30_15 | 15 | 47.2511 | -72.8788 | 107.1212 | 57.5856 | 0 | 441.2846 | 112.5007
6_180.0_30_16 | 16 | 37.1677 | -85.5781 | 94.4219 | 60.4956 | 0 | 381.764 | 104.5807
6_180.0_30_17 | 17 | 26.9071 | -96.4207 | 83.5793 | 63.7827 | 77.5731 | 305.6559 | 91.9382
6_180.0_30_18 | 18 | 16.8492 | -106.5528 | 73.4472 | 67.21 | 46.75 | 207.8335 | 70.1277
6_180.0_30_19 | 19 | 7.3057 | -116.6963 | 63.3037 | 70.5531 | 15.9269 | 72.2751 | 27.9005
6_180.0_30_20 | 20 | 0 | 0 | 0 | 60 | 0 | 0 | 0
6_180.0_30_21 | 21 | 0 | 0 | 0 | 60 | 0 | 0 | 0
6_180.0_30_22 | 22 | 0 | 0 | 0 | 60 | 0 | 0 | 0
6_180.0_30_23 | 23 | 0 | 0 | 0 | 60 | 0 | 0 | 0
6_180.0_30_24 | 24 | 0 | 0 | 0 | 60 | 0 | 0 | 0
6_180.0_45_0 | 0 | 0 | 0 | 0 | 45 | 0 | 0 | 0
6_180.0_45_1 | 1 | 0 | 0 | 0 | 45 | 0 | 0 | 0
6_180.0_45_2 | 2 | 0 | 0 | 0 | 45 | 0 | 0 | 0
6_180.0_45_3 | 3 | 0 | 0 | 0 | 45 | 0 | 0 | 0
6_180.0_45_4 | 4 | 0 | 0 | 0 | 45 | 0 | 0 | 0
6_180.0_45_5 | 5 | 7.3057 | 116.6963 | 63.3037 | 66.108 | 15.9269 | 87.923 | 26.49
6_180.0_45_6 | 6 | 16.8492 | 106.5528 | 73.4472 | 66.5616 | 46.75 | 213.4179 | 68.0289
6_180.0_45_7 | 7 | 26.9071 | 96.4207 | 83.5793 | 67.0136 | 77.5731 | 270.1868 | 91.0206
6_180.0_45_8 | 8 | 37.1677 | 85.5781 | 94.4219 | 67.4335 | 0 | 297.4757 | 105.4202
6_180.0_45_9 | 9 | 47.2511 | 72.8788 | 107.1212 | 67.7931 | 0 | 311.143 | 115.0955
6_180.0_45_10 | 10 | 56.5358 | 56.291 | 123.709 | 68.0684 | 0 | 317.93 | 121.4985
6_180.0_45_11 | 11 | 63.7701 | 32.4954 | 147.5046 | 68.2411 | 0 | 321.0228 | 125.1995
6_180.0_45_12 | 12 | 66.7 | 0 | 180 | 68.3 | 0 | 321.9072 | 126.4147
6_180.0_45_13 | 13 | 63.7701 | -32.4954 | 147.5046 | 68.2411 | 0 | 321.0228 | 125.1995
6_180.0_45_14 | 14 | 56.5358 | -56.291 | 123.709 | 68.0684 | 0 | 317.93 | 121.4985
6_180.0_45_15 | 15 | 47.2511 | -72.8788 | 107.1212 | 67.7931 | 0 | 311.143 | 115.0955
6_180.0_45_16 | 16 | 37.1677 | -85.5781 | 94.4219 | 67.4335 | 0 | 297.4757 | 105.4202
6_180.0_45_17 | 17 | 26.9071 | -96.4207 | 83.5793 | 67.0136 | 77.5731 | 270.1868 | 91.0206
6_180.0_45_18 | 18 | 16.8492 | -106.5528 | 73.4472 | 66.5616 | 46.75 | 213.4179 | 68.0289
6_180.0_45_19 | 19 | 7.3057 | -116.6963 | 63.3037 | 66.108 | 15.9269 | 87.923 | 26.49
6_180.0_45_20 | 20 | 0 | 0 | 0 | 45 | 0 | 0 | 0
6_180.0_45_21 | 21 | 0 | 0 | 0 | 45 | 0 | 0 | 0
6_180.0_45_22 | 22 | 0 | 0 | 0 | 45 | 0 | 0 | 0
6_180.0_45_23 | 23 | 0 | 0 | 0 | 45 | 0 | 0 | 0
6_180.0_45_24 | 24 | 0 | 0 | 0 | 45 | 0 | 0 | 0
6_180.0_60_0 | 0 | 0 | 0 | 0 | 30 | 0 | 0 | 0
6_180.0_60_1 | 1 | 0 | 0 | 0 | 30 | 0 | 0 | 0
6_180.0_60_2 | 2 | 0 | 0 | 0 | 30 | 0 | 0 | 0
6_180.0_60_3 | 3 | 0 | 0 | 0 | 30 | 0 | 0 | 0
6_180.0_60_4 | 4 | 0 | 0 | 0 | 30 | 0 | 0 | 0
6_180.0_60_5 | 5 | 7.3057 | 116.6963 | 63.3037 | 63.2888 | 15.9269 | 97.579 | 24.6519
6_180.0_60_6 | 6 | 16.8492 | 106.5528 | 73.4472 | 67.6004 | 46.75 | 204.4582 | 65.2937
6_180.0_60_7 | 7 | 26.9071 | 96.4207 | 83.5793 | 71.782 | 77.5731 | 216.3049 | 89.8247
6_180.0_60_8 | 8 | 37.1677 | 85.5781 | 94.4219 | 75.5895 | 0 | 192.9149 | 106.5143
6_180.0_60_9 | 9 | 47.2511 | 72.8788 | 107.1212 | 78.8073 | 0 | 159.7976 | 118.4771
6_180.0_60_10 | 10 | 56.5358 | 56.291 | 123.709 | 81.2518 | 0 | 129.464 | 126.7561
6_180.0_60_11 | 11 | 63.7701 | 32.4954 | 147.5046 | 82.78 | 0 | 108.8371 | 131.6746
6_180.0_60_12 | 12 | 66.7 | 0 | 180 | 83.3 | 0 | 101.5753 | 133.3106
6_180.0_60_13 | 13 | 63.7701 | -32.4954 | 147.5046 | 82.78 | 0 | 108.8371 | 131.6746
6_180.0_60_14 | 14 | 56.5358 | -56.291 | 123.709 | 81.2518 | 0 | 129.464 | 126.7561
6_180.0_60_15 | 15 | 47.2511 | -72.8788 | 107.1212 | 78.8073 | 0 | 159.7976 | 118.4771
6_180.0_60_16 | 16 | 37.1677 | -85.5781 | 94.4219 | 75.5895 | 0 | 192.9149 | 106.5143
6_180.0_60_17 | 17 | 26.9071 | -96.4207 | 83.5793 | 71.782 | 77.5731 | 216.3049 | 89.8247
6_180.0_60_18 | 18 | 16.8492 | -106.5528 | 73.4472 | 67.6004 | 46.75 | 204.4582 | 65.2937
6_180.0_60_19 | 19 | 7.3057 | -116.6963 | 63.3037 | 63.2888 | 15.9269 | 97.579 | 24.6519
6_180.0_60_20 | 20 | 0 | 0 | 0 | 30 | 0 | 0 | 0
6_180.0_60_21 | 21 | 0 | 0 | 0 | 30 | 0 | 0 | 0
6_180.0_60_22 | 22 | 0 | 0 | 0 | 30 | 0 | 0 | 0
6_180.0_60_23 | 23 | 0 | 0 | 0 | 30 | 0 | 0 | 0
6_180.0_60_24 | 24 | 0 | 0 | 0 | 30 | 0 | 0 | 0
6_157.5_90_0 | 0 | 0 | 0 | 0 | 0 | 0 | 0 | 0
6_157.5_90_1 | 1 | 0 | 0 | 0 | 0 | 0 | 0 | 0
6_157.5_90_2 | 2 | 0 | 0 | 0 | 0 | 0 | 0 | 0
6_157.5_90_3 | 3 | 0 | 0 | 0 | 0 | 0 | 0 | 0
6_157.5_90_4 | 4 | 0 | 0 | 0 | 0 | 0 | 0 | 0
6_157.5_90_5 | 5 | 7.3057 | 116.6963 | 40.8037 | 41.3396 | 9.6128 | 162.9899 | 20.2142
6_157.5_90_6 | 6 | 16.8492 | 106.5528 | 50.9472 | 52.9157 | 25.6734 | 323.5308 | 58.6902
6_157.5_90_7 | 7 | 26.9071 | 96.4207 | 61.0793 | 64.4534 | 46.3807 | 298.3689 | 86.9377
6_157.5_90_8 | 8 | 37.1677 | 85.5781 | 71.9219 | 75.6834 | 67.7407 | 191.6837 | 109.1557
6_157.5_90_9 | 9 | 47.2511 | 72.8788 | 84.6212 | 86.3518 | 85.0477 | 52.3819 | 126.6409
6_157.5_90_10 | 10 | 56.5358 | 56.291 | 101.209 | 90.0001 | 0 | -0.0014857 | 139.4491
6_157.5_90_11 | 11 | 63.7701 | 32.4954 | 125.0046 | 90.0001 | 0 | -0.0015114 | 147.3069
6_157.5_90_12 | 12 | 66.7 | 0 | 157.5 | 90.0001 | 0 | -0.0015195 | 149.9588
6_157.5_90_13 | 13 | 63.7701 | -32.4954 | 170.0046 | 90.0001 | 0 | -0.0015114 | 147.3069
6_157.5_90_14 | 14 | 56.5358 | -56.291 | 146.209 | 90.0001 | 0 | -0.0014857 | 139.4491
6_157.5_90_15 | 15 | 47.2511 | -72.8788 | 129.6212 | 90.0001 | 0 | -0.0014368 | 126.6409
6_157.5_90_16 | 16 | 37.1677 | -85.5781 | 116.9219 | 90.0001 | 0 | -0.0013529 | 109.1557
6_157.5_90_17 | 17 | 26.9071 | -96.4207 | 106.0793 | 90.0001 | 0 | -0.0012076 | 86.9377
6_157.5_90_18 | 18 | 16.8492 | -106.5528 | 95.9472 | 90.0001 | 0 | -0.00093645 | 58.6902
6_157.5_90_19 | 19 | 7.3057 | -116.6963 | 85.8037 | 85.8378 | 60.2839 | 15.756 | 20.2142
6_157.5_90_20 | 20 | 0 | 0 | 0 | 0 | 0 | 0 | 0
6_157.5_90_21 | 21 | 0 | 0 | 0 | 0 | 0 | 0 | 0
6_157.5_90_22 | 22 | 0 | 0 | 0 | 0 | 0 | 0 | 0
6_157.5_90_23 | 23 | 0 | 0 | 0 | 0 | 0 | 0 | 0
6_157.5_90_24 | 24 | 0 | 0 | 0 | 0 | 0 | 0 | 0
6_157.5_0_0 | 0 | 0 | 0 | 0 | 90 | 0 | 0 | 0
6_157.5_0_1 | 1 | 0 | 0 | 0 | 90 | 0 | 0 | 0
6_157.5_0_2 | 2 | 0 | 0 | 0 | 90 | 0 | 0 | 0
6_157.5_0_3 | 3 | 0 | 0 | 0 | 90 | 0 | 0 | 0
6_157.5_0_4 | 4 | 0 | 0 | 0 | 90 | 0 | 0 | 0
6_157.5_0_5 | 5 | 7.3057 | 116.6963 | 40.8037 | 82.6943 | 9.6128 | 27.6052 | 29.0895
6_157.5_0_6 | 6 | 16.8492 | 106.5528 | 50.9472 | 73.1508 | 25.6734 | 155.5199 | 71.8971
6_157.5_0_7 | 7 | 26.9071 | 96.4207 | 61.0793 | 63.0929 | 46.3807 | 313.1068 | 92.7117
6_157.5_0_8 | 8 | 37.1677 | 85.5781 | 71.9219 | 52.8323 | 67.7407 | 468.3198 | 103.8729
6_157.5_0_9 | 9 | 47.2511 | 72.8788 | 84.6212 | 42.7489 | 85.0477 | 604.5297 | 110.3132
6_157.5_0_10 | 10 | 56.5358 | 56.291 | 101.209 | 33.4642 | 0 | 710.1122 | 114.0632
6_157.5_0_11 | 11 | 63.7701 | 32.4954 | 125.0046 | 26.2299 | 0 | 776.8148 | 116.0423
6_157.5_0_12 | 12 | 66.7 | 0 | 157.5 | 23.3 | 0 | 799.6134 | 116.6624
6_157.5_0_13 | 13 | 63.7701 | -32.4954 | 170.0046 | 26.2299 | 0 | 776.8148 | 116.0423
6_157.5_0_14 | 14 | 56.5358 | -56.291 | 146.209 | 33.4642 | 0 | 710.1122 | 114.0632
6_157.5_0_15 | 15 | 47.2511 | -72.8788 | 129.6212 | 42.7489 | 0 | 604.5297 | 110.3132
6_157.5_0_16 | 16 | 37.1677 | -85.5781 | 116.9219 | 52.8323 | 0 | 468.3198 | 103.8729
6_157.5_0_17 | 17 | 26.9071 | -96.4207 | 106.0793 | 63.0929 | 0 | 313.1068 | 92.7117
6_157.5_0_18 | 18 | 16.8492 | -106.5528 | 95.9472 | 73.1508 | 0 | 155.5199 | 71.8971
6_157.5_0_19 | 19 | 7.3057 | -116.6963 | 85.8037 | 82.6943 | 60.2839 | 27.6052 | 29.0895
6_157.5_0_20 | 20 | 0 | 0 | 0 | 90 | 0 | 0 | 0
6_157.5_0_21 | 21 | 0 | 0 | 0 | 90 | 0 | 0 | 0
6_157.5_0_22 | 22 | 0 | 0 | 0 | 90 | 0 | 0 | 0
6_157.5_0_23 | 23 | 0 | 0 | 0 | 90 | 0 | 0 | 0
6_157.5_0_24 | 24 | 0 | 0 | 0 | 90 | 0 | 0 | 0
6_157.5_15_0 | 0 | 0 | 0 | 0 | 75 | 0 | 0 | 0
6_157.5_15_1 | 1 | 0 | 0 | 0 | 75 | 0 | 0 | 0
6_157.5_15_2 | 2 | 0 | 0 | 0 | 75 | 0 | 0 | 0
6_157.5_15_3 | 3 | 0 | 0 | 0 | 75 | 0 | 0 | 0
6_157.5_15_4 | 4 | 0 | 0 | 0 | 75 | 0 | 0 | 0
6_157.5_15_5 | 5 | 7.3057 | 116.6963 | 40.8037 | 71.5092 | 9.6128 | 68.8495 | 28.7871
6_157.5_15_6 | 6 | 16.8492 | 106.5528 | 50.9472 | 64.1483 | 25.6734 | 233.9567 | 71.4471
6_157.5_15_7 | 7 | 26.9071 | 96.4207 | 61.0793 | 56.7194 | 46.3807 | 379.6615 | 92.515
6_157.5_15_8 | 8 | 37.1677 | 85.5781 | 71.9219 | 49.6417 | 67.7407 | 501.9736 | 104.0529
6_157.5_15_9 | 9 | 47.2511 | 72.8788 | 84.6212 | 43.466 | 85.0477 | 597.4883 | 110.8696
6_157.5_15_10 | 10 | 56.5358 | 56.291 | 101.209 | 38.9165 | 0 | 662.3007 | 114.9282
6_157.5_15_11 | 11 | 63.7701 | 32.4954 | 125.0046 | 36.7894 | 0 | 693.5196 | 117.1077
6_157.5_15_12 | 12 | 66.7 | 0 | 157.5 | 37.5737 | 0 | 690.0228 | 117.797
6_157.5_15_13 | 13 | 63.7701 | -32.4954 | 170.0046 | 41.0788 | 0 | 652.7875 | 117.1077
6_157.5_15_14 | 14 | 56.5358 | -56.291 | 146.209 | 46.5913 | 0 | 584.9546 | 114.9282
6_157.5_15_15 | 15 | 47.2511 | -72.8788 | 129.6212 | 53.3247 | 0 | 491.7004 | 110.8696
6_157.5_15_16 | 16 | 37.1677 | -85.5781 | 116.9219 | 60.6475 | 0 | 379.9745 | 104.0529
6_157.5_15_17 | 17 | 26.9071 | -96.4207 | 106.0793 | 68.0868 | 0 | 258.2102 | 92.515
6_157.5_15_18 | 18 | 16.8492 | -106.5528 | 95.9472 | 75.2672 | 0 | 136.4499 | 71.4471
6_157.5_15_19 | 19 | 7.3057 | -116.6963 | 85.8037 | 81.8587 | 60.2839 | 30.7426 | 28.7871
6_157.5_15_20 | 20 | 0 | 0 | 0 | 75 | 0 | 0 | 0
6_157.5_15_21 | 21 | 0 | 0 | 0 | 75 | 0 | 0 | 0
6_157.5_15_22 | 22 | 0 | 0 | 0 | 75 | 0 | 0 | 0
6_157.5_15_23 | 23 | 0 | 0 | 0 | 75 | 0 | 0 | 0
6_157.5_15_24 | 24 | 0 | 0 | 0 | 75 | 0 | 0 | 0
6_157.5_30_0 | 0 | 0 | 0 | 0 | 60 | 0 | 0 | 0
6_157.5_30_1 | 1 | 0 | 0 | 0 | 60 | 0 | 0 | 0
6_157.5_30_2 | 2 | 0 | 0 | 0 | 60 | 0 | 0 | 0
6_157.5_30_3 | 3 | 0 | 0 | 0 | 60 | 0 | 0 | 0
6_157.5_30_4 | 4 | 0 | 0 | 0 | 60 | 0 | 0 | 0
6_157.5_30_5 | 5 | 7.3057 | 116.6963 | 40.8037 | 60.9528 | 9.6128 | 105.4018 | 27.9005
6_157.5_30_6 | 6 | 16.8492 | 106.5528 | 50.9472 | 56.4602 | 25.6734 | 296.4496 | 70.1277
6_157.5_30_7 | 7 | 26.9071 | 96.4207 | 61.0793 | 52.5883 | 46.3807 | 420.3428 | 91.9382
6_157.5_30_8 | 8 | 37.1677 | 85.5781 | 71.9219 | 49.6955 | 67.7407 | 501.4187 | 104.5807
6_157.5_30_9 | 9 | 47.2511 | 72.8788 | 84.6212 | 48.1049 | 85.0477 | 549.7291 | 112.5007
6_157.5_30_10 | 10 | 56.5358 | 56.291 | 101.209 | 48.02 | 0 | 569.3546 | 117.4642
6_157.5_30_11 | 11 | 63.7701 | 32.4954 | 125.0046 | 49.4523 | 0 | 562.9621 | 120.231
6_157.5_30_12 | 12 | 66.7 | 0 | 157.5 | 52.2165 | 0 | 533.4083 | 121.1233
6_157.5_30_13 | 13 | 63.7701 | -32.4954 | 170.0046 | 55.9984 | 0 | 484.2739 | 120.231
6_157.5_30_14 | 14 | 56.5358 | -56.291 | 146.209 | 60.4402 | 0 | 419.9332 | 117.4642
6_157.5_30_15 | 15 | 47.2511 | -72.8788 | 129.6212 | 65.1957 | 0 | 345.3625 | 112.5007
6_157.5_30_16 | 16 | 37.1677 | -85.5781 | 116.9219 | 69.952 | 0 | 265.7346 | 104.5807
6_157.5_30_17 | 17 | 26.9071 | -96.4207 | 106.0793 | 74.4295 | 0 | 185.7171 | 91.9382
6_157.5_30_18 | 18 | 16.8492 | -106.5528 | 95.9472 | 78.3789 | 0 | 108.081 | 70.1277
6_157.5_30_19 | 19 | 7.3057 | -116.6963 | 85.8037 | 81.5807 | 60.2839 | 31.7848 | 27.9005
6_157.5_30_20 | 20 | 0 | 0 | 0 | 60 | 0 | 0 | 0
6_157.5_30_21 | 21 | 0 | 0 | 0 | 60 | 0 | 0 | 0
6_157.5_30_22 | 22 | 0 | 0 | 0 | 60 | 0 | 0 | 0
6_157.5_30_23 | 23 | 0 | 0 | 0 | 60 | 0 | 0 | 0
6_157.5_30_24 | 24 | 0 | 0 | 0 | 60 | 0 | 0 | 0
6_157.5_45_0 | 0 | 0 | 0 | 0 | 45 | 0 | 0 | 0
6_157.5_45_1 | 1 | 0 | 0 | 0 | 45 | 0 | 0 | 0
6_157.5_45_2 | 2 | 0 | 0 | 0 | 45 | 0 | 0 | 0
6_157.5_45_3 | 3 | 0 | 0 | 0 | 45 | 0 | 0 | 0
6_157.5_45_4 | 4 | 0 | 0 | 0 | 45 | 0 | 0 | 0
6_157.5_45_5 | 5 | 7.3057 | 116.6963 | 40.8037 | 51.6241 | 9.6128 | 134.7711 | 26.49
6_157.5_45_6 | 6 | 16.8492 | 106.5528 | 50.9472 | 50.8513 | 25.6734 | 338.7401 | 68.0289
6_157.5_45_7 | 7 | 26.9071 | 96.4207 | 61.0793 | 51.3226 | 46.3807 | 432.3786 | 91.0206
6_157.5_45_8 | 8 | 37.1677 | 85.5781 | 71.9219 | 52.983 | 67.7407 | 466.6929 | 105.4202
6_157.5_45_9 | 9 | 47.2511 | 72.8788 | 84.6212 | 55.65 | 85.0477 | 464.5067 | 115.0955
6_157.5_45_10 | 10 | 56.5358 | 56.291 | 101.209 | 59.0629 | 0 | 437.6079 | 121.4985
6_157.5_45_11 | 11 | 63.7701 | 32.4954 | 125.0046 | 62.9339 | 0 | 394.0397 | 125.1995
6_157.5_45_12 | 12 | 66.7 | 0 | 157.5 | 66.981 | 0 | 340.4429 | 126.4147
6_157.5_45_13 | 13 | 63.7701 | -32.4954 | 170.0046 | 70.9426 | 0 | 282.7577 | 125.1995
6_157.5_45_14 | 14 | 56.5358 | -56.291 | 146.209 | 74.5827 | 0 | 226.2942 | 121.4985
6_157.5_45_15 | 15 | 47.2511 | -72.8788 | 129.6212 | 77.6918 | 0 | 175.4887 | 115.0955
6_157.5_45_16 | 16 | 37.1677 | -85.5781 | 116.9219 | 80.0917 | 0 | 133.3853 | 105.4202
6_157.5_45_17 | 17 | 26.9071 | -96.4207 | 106.0793 | 81.6422 | 0 | 100.5676 | 91.0206
6_157.5_45_18 | 18 | 16.8492 | -106.5528 | 95.9472 | 82.2508 | 0 | 72.3466 | 68.0289
6_157.5_45_19 | 19 | 7.3057 | -116.6963 | 85.8037 | 81.8805 | 60.2839 | 30.661 | 26.49
6_157.5_45_20 | 20 | 0 | 0 | 0 | 45 | 0 | 0 | 0
6_157.5_45_21 | 21 | 0 | 0 | 0 | 45 | 0 | 0 | 0
6_157.5_45_22 | 22 | 0 | 0 | 0 | 45 | 0 | 0 | 0
6_157.5_45_23 | 23 | 0 | 0 | 0 | 45 | 0 | 0 | 0
6_157.5_45_24 | 24 | 0 | 0 | 0 | 45 | 0 | 0 | 0
6_157.5_60_0 | 0 | 0 | 0 | 0 | 30 | 0 | 0 | 0
6_157.5_60_1 | 1 | 0 | 0 | 0 | 30 | 0 | 0 | 0
6_157.5_60_2 | 2 | 0 | 0 | 0 | 30 | 0 | 0 | 0
6_157.5_60_3 | 3 | 0 | 0 | 0 | 30 | 0 | 0 | 0
6_157.5_60_4 | 4 | 0 | 0 | 0 | 30 | 0 | 0 | 0
6_157.5_60_5 | 5 | 7.3057 | 116.6963 | 40.8037 | 44.4551 | 9.6128 | 154.956 | 24.6519
6_157.5_60_6 | 6 | 16.8492 | 106.5528 | 50.9472 | 48.154 | 25.6734 | 357.9459 | 65.2937
6_157.5_60_7 | 7 | 26.9071 | 96.4207 | 61.0793 | 53.1486 | 46.3807 | 414.9484 | 89.8247
6_157.5_60_8 | 8 | 37.1677 | 85.5781 | 71.9219 | 58.9206 | 67.7407 | 400.1628 | 106.5143
6_157.5_60_9 | 9 | 47.2511 | 72.8788 | 84.6212 | 65.0218 | 85.0477 | 347.6289 | 118.4771
6_157.5_60_10 | 10 | 56.5358 | 56.291 | 101.209 | 71.0776 | 0 | 276.0389 | 126.7561
6_157.5_60_11 | 11 | 63.7701 | 32.4954 | 125.0046 | 76.765 | 0 | 198.2642 | 131.6746
6_157.5_60_12 | 12 | 66.7 | 0 | 157.5 | 81.7932 | 0 | 124.2768 | 133.3106
6_157.5_60_13 | 13 | 63.7701 | -32.4954 | 170.0046 | 85.8963 | 0 | 61.9721 | 131.6746
6_157.5_60_14 | 14 | 56.5358 | -56.291 | 146.209 | 88.8399 | 0 | 17.2335 | 126.7561
6_157.5_60_15 | 15 | 47.2511 | -72.8788 | 129.6212 | 90.0001 | 0 | -0.0014368 | 118.4771
6_157.5_60_16 | 16 | 37.1677 | -85.5781 | 116.9219 | 90.0001 | 0 | -0.0013529 | 106.5143
6_157.5_60_17 | 17 | 26.9071 | -96.4207 | 106.0793 | 89.2907 | 0 | 8.5647 | 89.8247
6_157.5_60_18 | 18 | 16.8492 | -106.5528 | 95.9472 | 86.6148 | 0 | 31.6819 | 65.2937
6_157.5_60_19 | 19 | 7.3057 | -116.6963 | 85.8037 | 82.7363 | 60.2839 | 27.4477 | 24.6519
6_157.5_60_20 | 20 | 0 | 0 | 0 | 30 | 0 | 0 | 0
6_157.5_60_21 | 21 | 0 | 0 | 0 | 30 | 0 | 0 | 0
6_157.5_60_22 | 22 | 0 | 0 | 0 | 30 | 0 | 0 | 0
6_157.5_60_23 | 23 | 0 | 0 | 0 | 30 | 0 | 0 | 0
6_157.5_60_24 | 24 | 0 | 0 | 0 | 30 | 0 | 0 | 0
6_135.0_90_0 | 0 | 0 | 0 | 0 | 0 | 0 | 0 | 0
6_135.0_90_1 | 1 | 0 | 0 | 0 | 0 | 0 | 0 | 0
6_135.0_90_2 | 2 | 0 | 0 | 0 | 0 | 0 | 0 | 0
6_135.0_90_3 | 3 | 0 | 0 | 0 | 0 | 0 | 0 | 0
6_135.0_90_4 | 4 | 0 | 0 | 0 | 0 | 0 | 0 | 0
6_135.0_90_5 | 5 | 7.3057 | 116.6963 | 18.3037 | 19.6613 | 7.6904 | 204.4295 | 20.2142
6_135.0_90_6 | 6 | 16.8492 | 106.5528 | 28.4472 | 32.7 | 19.006 | 451.5085 | 58.6902
6_135.0_90_7 | 7 | 26.9071 | 96.4207 | 38.5793 | 45.804 | 32.9904 | 482.3187 | 86.9377
6_135.0_90_8 | 8 | 37.1677 | 85.5781 | 49.4219 | 58.7783 | 49.3709 | 401.8109 | 109.1557
6_135.0_90_9 | 9 | 47.2511 | 72.8788 | 62.1212 | 71.4941 | 66.6245 | 261.2962 | 126.6409
6_135.0_90_10 | 10 | 56.5358 | 56.291 | 78.709 | 83.8021 | 82.626 | 91.8995 | 139.4491
6_135.0_90_11 | 11 | 63.7701 | 32.4954 | 102.5046 | 90.0001 | 0 | -0.0015114 | 147.3069
6_135.0_90_12 | 12 | 66.7 | 0 | 135 | 90.0001 | 0 | -0.0015195 | 149.9588
6_135.0_90_13 | 13 | 63.7701 | -32.4954 | 167.4954 | 90.0001 | 0 | -0.0015114 | 147.3069
6_135.0_90_14 | 14 | 56.5358 | -56.291 | 168.709 | 90.0001 | 0 | -0.0014857 | 139.4491
6_135.0_90_15 | 15 | 47.2511 | -72.8788 | 152.1212 | 90.0001 | 0 | -0.0014368 | 126.6409
6_135.0_90_16 | 16 | 37.1677 | -85.5781 | 139.4219 | 90.0001 | 0 | -0.0013529 | 109.1557
6_135.0_90_17 | 17 | 26.9071 | -96.4207 | 128.5793 | 90.0001 | 0 | -0.0012076 | 86.9377
6_135.0_90_18 | 18 | 16.8492 | -106.5528 | 118.4472 | 90.0001 | 0 | -0.00093645 | 58.6902
6_135.0_90_19 | 19 | 7.3057 | -116.6963 | 108.3037 | 90.0001 | 0 | -0.00037889 | 20.2142
6_135.0_90_20 | 20 | 0 | 0 | 0 | 0 | 0 | 0 | 0
6_135.0_90_21 | 21 | 0 | 0 | 0 | 0 | 0 | 0 | 0
6_135.0_90_22 | 22 | 0 | 0 | 0 | 0 | 0 | 0 | 0
6_135.0_90_23 | 23 | 0 | 0 | 0 | 0 | 0 | 0 | 0
6_135.0_90_24 | 24 | 0 | 0 | 0 | 0 | 0 | 0 | 0
6_135.0_0_0 | 0 | 0 | 0 | 0 | 90 | 0 | 0 | 0
6_135.0_0_1 | 1 | 0 | 0 | 0 | 90 | 0 | 0 | 0
6_135.0_0_2 | 2 | 0 | 0 | 0 | 90 | 0 | 0 | 0
6_135.0_0_3 | 3 | 0 | 0 | 0 | 90 | 0 | 0 | 0
6_135.0_0_4 | 4 | 0 | 0 | 0 | 90 | 0 | 0 | 0
6_135.0_0_5 | 5 | 7.3057 | 116.6963 | 18.3037 | 82.6943 | 7.6904 | 27.6052 | 29.0895
6_135.0_0_6 | 6 | 16.8492 | 106.5528 | 28.4472 | 73.1508 | 19.006 | 155.5199 | 71.8971
6_135.0_0_7 | 7 | 26.9071 | 96.4207 | 38.5793 | 63.0929 | 32.9904 | 313.1068 | 92.7117
6_135.0_0_8 | 8 | 37.1677 | 85.5781 | 49.4219 | 52.8323 | 49.3709 | 468.3198 | 103.8729
6_135.0_0_9 | 9 | 47.2511 | 72.8788 | 62.1212 | 42.7489 | 66.6245 | 604.5297 | 110.3132
6_135.0_0_10 | 10 | 56.5358 | 56.291 | 78.709 | 33.4642 | 82.626 | 710.1122 | 114.0632
6_135.0_0_11 | 11 | 63.7701 | 32.4954 | 102.5046 | 26.2299 | 0 | 776.8148 | 116.0423
6_135.0_0_12 | 12 | 66.7 | 0 | 135 | 23.3 | 0 | 799.6134 | 116.6624
6_135.0_0_13 | 13 | 63.7701 | -32.4954 | 167.4954 | 26.2299 | 0 | 776.8148 | 116.0423
6_135.0_0_14 | 14 | 56.5358 | -56.291 | 168.709 | 33.4642 | 0 | 710.1122 | 114.0632
6_135.0_0_15 | 15 | 47.2511 | -72.8788 | 152.1212 | 42.7489 | 0 | 604.5297 | 110.3132
6_135.0_0_16 | 16 | 37.1677 | -85.5781 | 139.4219 | 52.8323 | 0 | 468.3198 | 103.8729
6_135.0_0_17 | 17 | 26.9071 | -96.4207 | 128.5793 | 63.0929 | 0 | 313.1068 | 92.7117
6_135.0_0_18 | 18 | 16.8492 | -106.5528 | 118.4472 | 73.1508 | 0 | 155.5199 | 71.8971
6_135.0_0_19 | 19 | 7.3057 | -116.6963 | 108.3037 | 82.6943 | 0 | 27.6052 | 29.0895
6_135.0_0_20 | 20 | 0 | 0 | 0 | 90 | 0 | 0 | 0
6_135.0_0_21 | 21 | 0 | 0 | 0 | 90 | 0 | 0 | 0
6_135.0_0_22 | 22 | 0 | 0 | 0 | 90 | 0 | 0 | 0
6_135.0_0_23 | 23 | 0 | 0 | 0 | 90 | 0 | 0 | 0
6_135.0_0_24 | 24 | 0 | 0 | 0 | 90 | 0 | 0 | 0
6_135.0_15_0 | 0 | 0 | 0 | 0 | 75 | 0 | 0 | 0
6_135.0_15_1 | 1 | 0 | 0 | 0 | 75 | 0 | 0 | 0
6_135.0_15_2 | 2 | 0 | 0 | 0 | 75 | 0 | 0 | 0
6_135.0_15_3 | 3 | 0 | 0 | 0 | 75 | 0 | 0 | 0
6_135.0_15_4 | 4 | 0 | 0 | 0 | 75 | 0 | 0 | 0
6_135.0_15_5 | 5 | 7.3057 | 116.6963 | 18.3037 | 68.4964 | 7.6904 | 79.5749 | 28.7871
6_135.0_15_6 | 6 | 16.8492 | 106.5528 | 28.4472 | 60.147 | 19.006 | 267.0797 | 71.4471
6_135.0_15_7 | 7 | 26.9071 | 96.4207 | 38.5793 | 51.8624 | 32.9904 | 427.2712 | 92.515
6_135.0_15_8 | 8 | 37.1677 | 85.5781 | 49.4219 | 44.1331 | 49.3709 | 556.3585 | 104.0529
6_135.0_15_9 | 9 | 47.2511 | 72.8788 | 62.1212 | 37.6775 | 66.6245 | 651.5593 | 110.8696
6_135.0_15_10 | 10 | 56.5358 | 56.291 | 78.709 | 33.5143 | 82.626 | 709.701 | 114.9282
6_135.0_15_11 | 11 | 63.7701 | 32.4954 | 102.5046 | 32.6805 | 0 | 728.8969 | 117.1077
6_135.0_15_12 | 12 | 66.7 | 0 | 135 | 35.4362 | 0 | 709.3436 | 117.797
6_135.0_15_13 | 13 | 63.7701 | -32.4954 | 167.4954 | 40.9935 | 0 | 653.6339 | 117.1077
6_135.0_15_14 | 14 | 56.5358 | -56.291 | 168.709 | 48.2524 | 0 | 566.7839 | 114.9282
6_135.0_15_15 | 15 | 47.2511 | -72.8788 | 152.1212 | 56.3567 | 0 | 456.0887 | 110.8696
6_135.0_15_16 | 16 | 37.1677 | -85.5781 | 139.4219 | 64.7279 | 0 | 330.9337 | 104.0529
6_135.0_15_17 | 17 | 26.9071 | -96.4207 | 128.5793 | 72.9504 | 0 | 202.8586 | 92.515
6_135.0_15_18 | 18 | 16.8492 | -106.5528 | 118.4472 | 80.678 | 0 | 86.9107 | 71.4471
6_135.0_15_19 | 19 | 7.3057 | -116.6963 | 108.3037 | 87.581 | 0 | 9.1624 | 28.7871
6_135.0_15_20 | 20 | 0 | 0 | 0 | 75 | 0 | 0 | 0
6_135.0_15_21 | 21 | 0 | 0 | 0 | 75 | 0 | 0 | 0
6_135.0_15_22 | 22 | 0 | 0 | 0 | 75 | 0 | 0 | 0
6_135.0_15_23 | 23 | 0 | 0 | 0 | 75 | 0 | 0 | 0
6_135.0_15_24 | 24 | 0 | 0 | 0 | 75 | 0 | 0 | 0
6_135.0_30_0 | 0 | 0 | 0 | 0 | 60 | 0 | 0 | 0
6_135.0_30_1 | 1 | 0 | 0 | 0 | 60 | 0 | 0 | 0
6_135.0_30_2 | 2 | 0 | 0 | 0 | 60 | 0 | 0 | 0
6_135.0_30_3 | 3 | 0 | 0 | 0 | 60 | 0 | 0 | 0
6_135.0_30_4 | 4 | 0 | 0 | 0 | 60 | 0 | 0 | 0
6_135.0_30_5 | 5 | 7.3057 | 116.6963 | 18.3037 | 54.4809 | 7.6904 | 126.1216 | 27.9005
6_135.0_30_6 | 6 | 16.8492 | 106.5528 | 28.4472 | 47.7957 | 19.006 | 360.4385 | 70.1277
6_135.0_30_7 | 7 | 26.9071 | 96.4207 | 38.5793 | 42.2282 | 32.9904 | 512.3178 | 91.9382
6_135.0_30_8 | 8 | 37.1677 | 85.5781 | 49.4219 | 38.5205 | 49.3709 | 606.4823 | 104.5807
6_135.0_30_9 | 9 | 47.2511 | 72.8788 | 62.1212 | 37.3773 | 66.6245 | 654.1862 | 112.5007
6_135.0_30_10 | 10 | 56.5358 | 56.291 | 78.709 | 39.0636 | 82.626 | 660.925 | 117.4642
6_135.0_30_11 | 11 | 63.7701 | 32.4954 | 102.5046 | 43.1973 | 0 | 631.3058 | 120.231
6_135.0_30_12 | 12 | 66.7 | 0 | 135 | 49.0385 | 0 | 570.7331 | 121.1233
6_135.0_30_13 | 13 | 63.7701 | -32.4954 | 167.4954 | 55.8678 | 0 | 485.9088 | 120.231
6_135.0_30_14 | 14 | 56.5358 | -56.291 | 168.709 | 63.1219 | 0 | 384.8303 | 117.4642
6_135.0_30_15 | 15 | 47.2511 | -72.8788 | 152.1212 | 70.3696 | 0 | 276.566 | 112.5007
6_135.0_30_16 | 16 | 37.1677 | -85.5781 | 139.4219 | 77.2563 | 0 | 170.995 | 104.5807
6_135.0_30_17 | 17 | 26.9071 | -96.4207 | 128.5793 | 83.4614 | 0 | 78.7859 | 91.9382
6_135.0_30_18 | 18 | 16.8492 | -106.5528 | 118.4472 | 88.678 | 0 | 12.3787 | 70.1277
6_135.0_30_19 | 19 | 7.3057 | -116.6963 | 108.3037 | 90.0001 | 0 | -0.00037889 | 27.9005
6_135.0_30_20 | 20 | 0 | 0 | 0 | 60 | 0 | 0 | 0
6_135.0_30_21 | 21 | 0 | 0 | 0 | 60 | 0 | 0 | 0
6_135.0_30_22 | 22 | 0 | 0 | 0 | 60 | 0 | 0 | 0
6_135.0_30_23 | 23 | 0 | 0 | 0 | 60 | 0 | 0 | 0
6_135.0_30_24 | 24 | 0 | 0 | 0 | 60 | 0 | 0 | 0
6_135.0_45_0 | 0 | 0 | 0 | 0 | 45 | 0 | 0 | 0
6_135.0_45_1 | 1 | 0 | 0 | 0 | 45 | 0 | 0 | 0
6_135.0_45_2 | 2 | 0 | 0 | 0 | 45 | 0 | 0 | 0
6_135.0_45_3 | 3 | 0 | 0 | 0 | 45 | 0 | 0 | 0
6_135.0_45_4 | 4 | 0 | 0 | 0 | 45 | 0 | 0 | 0
6_135.0_45_5 | 5 | 7.3057 | 116.6963 | 18.3037 | 40.9048 | 7.6904 | 164.0733 | 26.49
6_135.0_45_6 | 6 | 16.8492 | 106.5528 | 28.4472 | 36.8703 | 19.006 | 429.2339 | 68.0289
6_135.0_45_7 | 7 | 26.9071 | 96.4207 | 38.5793 | 35.6165 | 32.9904 | 562.4508 | 91.0206
6_135.0_45_8 | 8 | 37.1677 | 85.5781 | 49.4219 | 37.4647 | 49.3709 | 615.2753 | 105.4202
6_135.0_45_9 | 9 | 47.2511 | 72.8788 | 62.1212 | 41.9532 | 66.6245 | 612.2314 | 115.0955
6_135.0_45_10 | 10 | 56.5358 | 56.291 | 78.709 | 48.2231 | 82.626 | 567.1079 | 121.4985
6_135.0_45_11 | 11 | 63.7701 | 32.4954 | 102.5046 | 55.4846 | 0 | 490.6922 | 125.1995
6_135.0_45_12 | 12 | 66.7 | 0 | 135 | 63.1493 | 0 | 393.2281 | 126.4147
6_135.0_45_13 | 13 | 63.7701 | -32.4954 | 167.4954 | 70.7807 | 0 | 285.0699 | 125.1995
6_135.0_45_14 | 14 | 56.5358 | -56.291 | 168.709 | 78.0225 | 0 | 176.6511 | 121.4985
6_135.0_45_15 | 15 | 47.2511 | -72.8788 | 152.1212 | 84.5495 | 0 | 78.1958 | 115.0955
6_135.0_45_16 | 16 | 37.1677 | -85.5781 | 139.4219 | 90.0001 | 0 | -0.0013529 | 105.4202
6_135.0_45_17 | 17 | 26.9071 | -96.4207 | 128.5793 | 90.0001 | 0 | -0.0012076 | 91.0206
6_135.0_45_18 | 18 | 16.8492 | -106.5528 | 118.4472 | 90.0001 | 0 | -0.00093645 | 68.0289
6_135.0_45_19 | 19 | 7.3057 | -116.6963 | 108.3037 | 90.0001 | 0 | -0.00037889 | 26.49
6_135.0_45_20 | 20 | 0 | 0 | 0 | 45 | 0 | 0 | 0
6_135.0_45_21 | 21 | 0 | 0 | 0 | 45 | 0 | 0 | 0
6_135.0_45_22 | 22 | 0 | 0 | 0 | 45 | 0 | 0 | 0
6_135.0_45_23 | 23 | 0 | 0 | 0 | 45 | 0 | 0 | 0
6_135.0_45_24 | 24 | 0 | 0 | 0 | 45 | 0 | 0 | 0
6_135.0_60_0 | 0 | 0 | 0 | 0 | 30 | 0 | 0 | 0
6_135.0_60_1 | 1 | 0 | 0 | 0 | 30 | 0 | 0 | 0
6_135.0_60_2 | 2 | 0 | 0 | 0 | 30 | 0 | 0 | 0
6_135.0_60_3 | 3 | 0 | 0 | 0 | 30 | 0 | 0 | 0
6_135.0_60_4 | 4 | 0 | 0 | 0 | 30 | 0 | 0 | 0
6_135.0_60_5 | 5 | 7.3057 | 116.6963 | 18.3037 | 28.4642 | 7.6904 | 190.8438 | 24.6519
6_135.0_60_6 | 6 | 16.8492 | 106.5528 | 28.4472 | 29.1089 | 19.006 | 468.7778 | 65.2937
6_135.0_60_7 | 7 | 26.9071 | 96.4207 | 38.5793 | 33.9021 | 32.9904 | 574.2537 | 89.8247
6_135.0_60_8 | 8 | 37.1677 | 85.5781 | 49.4219 | 41.3246 | 49.3709 | 582.1383 | 106.5143
6_135.0_60_9 | 9 | 47.2511 | 72.8788 | 62.1212 | 50.0554 | 66.6245 | 528.554 | 118.4771
6_135.0_60_10 | 10 | 56.5358 | 56.291 | 78.709 | 59.2953 | 82.626 | 434.6434 | 126.7561
6_135.0_60_11 | 11 | 63.7701 | 32.4954 | 102.5046 | 68.5531 | 0 | 316.6388 | 131.6746
6_135.0_60_12 | 12 | 66.7 | 0 | 135 | 77.467 | 0 | 188.9253 | 133.3106
6_135.0_60_13 | 13 | 63.7701 | -32.4954 | 167.4954 | 85.7084 | 0 | 64.8039 | 131.6746
6_135.0_60_14 | 14 | 56.5358 | -56.291 | 168.709 | 90.0001 | 0 | -0.0014857 | 126.7561
6_135.0_60_15 | 15 | 47.2511 | -72.8788 | 152.1212 | 90.0001 | 0 | -0.0014368 | 118.4771
6_135.0_60_16 | 16 | 37.1677 | -85.5781 | 139.4219 | 90.0001 | 0 | -0.0013529 | 106.5143
6_135.0_60_17 | 17 | 26.9071 | -96.4207 | 128.5793 | 90.0001 | 0 | -0.0012076 | 89.8247
6_135.0_60_18 | 18 | 16.8492 | -106.5528 | 118.4472 | 90.0001 | 0 | -0.00093645 | 65.2937
6_135.0_60_19 | 19 | 7.3057 | -116.6963 | 108.3037 | 90.0001 | 0 | -0.00037889 | 24.6519
6_135.0_60_20 | 20 | 0 | 0 | 0 | 30 | 0 | 0 | 0
6_135.0_60_21 | 21 | 0 | 0 | 0 | 30 | 0 | 0 | 0
6_135.0_60_22 | 22 | 0 | 0 | 0 | 30 | 0 | 0 | 0
6_135.0_60_23 | 23 | 0 | 0 | 0 | 30 | 0 | 0 | 0
6_135.0_60_24 | 24 | 0 | 0 | 0 | 30 | 0 | 0 | 0
6_112.5_90_0 | 0 | 0 | 0 | 0 | 0 | 0 | 0 | 0
6_112.5_90_1 | 1 | 0 | 0 | 0 | 0 | 0 | 0 | 0
6_112.5_90_2 | 2 | 0 | 0 | 0 | 0 | 0 | 0 | 0
6_112.5_90_3 | 3 | 0 | 0 | 0 | 0 | 0 | 0 | 0
6_112.5_90_4 | 4 | 0 | 0 | 0 | 0 | 0 | 0 | 0
6_112.5_90_5 | 5 | 7.3057 | 116.6963 | 4.1963 | 8.4194 | 7.3251 | 214.7465 | 20.2142
6_112.5_90_6 | 6 | 16.8492 | 106.5528 | 5.9472 | 17.8393 | 16.9352 | 510.748 | 58.6902
6_112.5_90_7 | 7 | 26.9071 | 96.4207 | 16.0793 | 31.0347 | 27.8406 | 592.8399 | 86.9377
6_112.5_90_8 | 8 | 37.1677 | 85.5781 | 26.9219 | 44.7236 | 40.3747 | 550.7661 | 109.1557
6_112.5_90_9 | 9 | 47.2511 | 72.8788 | 39.6212 | 58.4761 | 54.5488 | 430.4305 | 126.6409
6_112.5_90_10 | 10 | 56.5358 | 56.291 | 56.209 | 72.1409 | 69.8157 | 261.0494 | 139.4491
6_112.5_90_11 | 11 | 63.7701 | 32.4954 | 80.0046 | 85.6004 | 85.112 | 66.4324 | 147.3069
6_112.5_90_12 | 12 | 66.7 | 0 | 112.5 | 90.0001 | 0 | -0.0015195 | 149.9588
6_112.5_90_13 | 13 | 63.7701 | -32.4954 | 144.9954 | 90.0001 | 0 | -0.0015114 | 147.3069
6_112.5_90_14 | 14 | 56.5358 | -56.291 | 168.791 | 90.0001 | 0 | -0.0014857 | 139.4491
6_112.5_90_15 | 15 | 47.2511 | -72.8788 | 174.6212 | 90.0001 | 0 | -0.0014368 | 126.6409
6_112.5_90_16 | 16 | 37.1677 | -85.5781 | 161.9219 | 90.0001 | 0 | -0.0013529 | 109.1557
6_112.5_90_17 | 17 | 26.9071 | -96.4207 | 151.0793 | 90.0001 | 0 | -0.0012076 | 86.9377
6_112.5_90_18 | 18 | 16.8492 | -106.5528 | 140.9472 | 90.0001 | 0 | -0.00093645 | 58.6902
6_112.5_90_19 | 19 | 7.3057 | -116.6963 | 130.8037 | 90.0001 | 0 | -0.00037889 | 20.2142
6_112.5_90_20 | 20 | 0 | 0 | 0 | 0 | 0 | 0 | 0
6_112.5_90_21 | 21 | 0 | 0 | 0 | 0 | 0 | 0 | 0
6_112.5_90_22 | 22 | 0 | 0 | 0 | 0 | 0 | 0 | 0
6_112.5_90_23 | 23 | 0 | 0 | 0 | 0 | 0 | 0 | 0
6_112.5_90_24 | 24 | 0 | 0 | 0 | 0 | 0 | 0 | 0
6_112.5_0_0 | 0 | 0 | 0 | 0 | 90 | 0 | 0 | 0
6_112.5_0_1 | 1 | 0 | 0 | 0 | 90 | 0 | 0 | 0
6_112.5_0_2 | 2 | 0 | 0 | 0 | 90 | 0 | 0 | 0
6_112.5_0_3 | 3 | 0 | 0 | 0 | 90 | 0 | 0 | 0
6_112.5_0_4 | 4 | 0 | 0 | 0 | 90 | 0 | 0 | 0
6_112.5_0_5 | 5 | 7.3057 | 116.6963 | 4.1963 | 82.6943 | 7.3251 | 27.6052 | 29.0895
6_112.5_0_6 | 6 | 16.8492 | 106.5528 | 5.9472 | 73.1508 | 16.9352 | 155.5199 | 71.8971
6_112.5_0_7 | 7 | 26.9071 | 96.4207 | 16.0793 | 63.0929 | 27.8406 | 313.1068 | 92.7117
6_112.5_0_8 | 8 | 37.1677 | 85.5781 | 26.9219 | 52.8323 | 40.3747 | 468.3198 | 103.8729
6_112.5_0_9 | 9 | 47.2511 | 72.8788 | 39.6212 | 42.7489 | 54.5488 | 604.5297 | 110.3132
6_112.5_0_10 | 10 | 56.5358 | 56.291 | 56.209 | 33.4642 | 69.8157 | 710.1122 | 114.0632
6_112.5_0_11 | 11 | 63.7701 | 32.4954 | 80.0046 | 26.2299 | 85.112 | 776.8148 | 116.0423
6_112.5_0_12 | 12 | 66.7 | 0 | 112.5 | 23.3 | 0 | 799.6134 | 116.6624
6_112.5_0_13 | 13 | 63.7701 | -32.4954 | 144.9954 | 26.2299 | 0 | 776.8148 | 116.0423
6_112.5_0_14 | 14 | 56.5358 | -56.291 | 168.791 | 33.4642 | 0 | 710.1122 | 114.0632
6_112.5_0_15 | 15 | 47.2511 | -72.8788 | 174.6212 | 42.7489 | 0 | 604.5297 | 110.3132
6_112.5_0_16 | 16 | 37.1677 | -85.5781 | 161.9219 | 52.8323 | 0 | 468.3198 | 103.8729
6_112.5_0_17 | 17 | 26.9071 | -96.4207 | 151.0793 | 63.0929 | 0 | 313.1068 | 92.7117
6_112.5_0_18 | 18 | 16.8492 | -106.5528 | 140.9472 | 73.1508 | 0 | 155.5199 | 71.8971
6_112.5_0_19 | 19 | 7.3057 | -116.6963 | 130.8037 | 82.6943 | 0 | 27.6052 | 29.0895
6_112.5_0_20 | 20 | 0 | 0 | 0 | 90 | 0 | 0 | 0
6_112.5_0_21 | 21 | 0 | 0 | 0 | 90 | 0 | 0 | 0
6_112.5_0_22 | 22 | 0 | 0 | 0 | 90 | 0 | 0 | 0
6_112.5_0_23 | 23 | 0 | 0 | 0 | 90 | 0 | 0 | 0
6_112.5_0_24 | 24 | 0 | 0 | 0 | 90 | 0 | 0 | 0
6_112.5_15_0 | 0 | 0 | 0 | 0 | 75 | 0 | 0 | 0
6_112.5_15_1 | 1 | 0 | 0 | 0 | 75 | 0 | 0 | 0
6_112.5_15_2 | 2 | 0 | 0 | 0 | 75 | 0 | 0 | 0
6_112.5_15_3 | 3 | 0 | 0 | 0 | 75 | 0 | 0 | 0
6_112.5_15_4 | 4 | 0 | 0 | 0 | 75 | 0 | 0 | 0
6_112.5_15_5 | 5 | 7.3057 | 116.6963 | 4.1963 | 67.737 | 7.3251 | 82.2451 | 28.7871
6_112.5_15_6 | 6 | 16.8492 | 106.5528 | 5.9472 | 58.2407 | 16.9352 | 282.4121 | 71.4471
6_112.5_15_7 | 7 | 26.9071 | 96.4207 | 16.0793 | 48.7843 | 27.8406 | 455.8762 | 92.515
6_112.5_15_8 | 8 | 37.1677 | 85.5781 | 26.9219 | 39.8739 | 40.3747 | 594.9109 | 104.0529
6_112.5_15_9 | 9 | 47.2511 | 72.8788 | 39.6212 | 32.3668 | 54.5488 | 695.3345 | 110.8696
6_112.5_15_10 | 10 | 56.5358 | 56.291 | 56.209 | 27.7264 | 69.8157 | 753.4802 | 114.9282
6_112.5_15_11 | 11 | 63.7701 | 32.4954 | 80.0046 | 27.586 | 85.112 | 767.5395 | 117.1077
6_112.5_15_12 | 12 | 66.7 | 0 | 112.5 | 32.008 | 0 | 738.2591 | 117.797
6_112.5_15_13 | 13 | 63.7701 | -32.4954 | 144.9954 | 39.3973 | 0 | 669.2036 | 117.1077
6_112.5_15_14 | 14 | 56.5358 | -56.291 | 168.791 | 48.2554 | 0 | 566.75 | 114.9282
6_112.5_15_15 | 15 | 47.2511 | -72.8788 | 174.6212 | 57.6964 | 0 | 439.9398 | 110.8696
6_112.5_15_16 | 16 | 37.1677 | -85.5781 | 161.9219 | 67.2009 | 0 | 300.3792 | 104.0529
6_112.5_15_17 | 17 | 26.9071 | -96.4207 | 151.0793 | 76.4019 | 0 | 162.667 | 92.515
6_112.5_15_18 | 18 | 16.8492 | -106.5528 | 140.9472 | 84.9735 | 0 | 47.0099 | 71.4471
6_112.5_15_19 | 19 | 7.3057 | -116.6963 | 130.8037 | 90.0001 | 0 | -0.00037889 | 28.7871
6_112.5_15_20 | 20 | 0 | 0 | 0 | 75 | 0 | 0 | 0
6_112.5_15_21 | 21 | 0 | 0 | 0 | 75 | 0 | 0 | 0
6_112.5_15_22 | 22 | 0 | 0 | 0 | 75 | 0 | 0 | 0
6_112.5_15_23 | 23 | 0 | 0 | 0 | 75 | 0 | 0 | 0
6_112.5_15_24 | 24 | 0 | 0 | 0 | 75 | 0 | 0 | 0
6_112.5_30_0 | 0 | 0 | 0 | 0 | 60 | 0 | 0 | 0
6_112.5_30_1 | 1 | 0 | 0 | 0 | 60 | 0 | 0 | 0
6_112.5_30_2 | 2 | 0 | 0 | 0 | 60 | 0 | 0 | 0
6_112.5_30_3 | 3 | 0 | 0 | 0 | 60 | 0 | 0 | 0
6_112.5_30_4 | 4 | 0 | 0 | 0 | 60 | 0 | 0 | 0
6_112.5_30_5 | 5 | 7.3057 | 116.6963 | 4.1963 | 52.79 | 7.3251 | 131.2801 | 27.9005
6_112.5_30_6 | 6 | 16.8492 | 106.5528 | 5.9472 | 43.3661 | 16.9352 | 390.0582 | 70.1277
6_112.5_30_7 | 7 | 26.9071 | 96.4207 | 16.0793 | 34.8808 | 27.8406 | 567.5784 | 91.9382
6_112.5_30_8 | 8 | 37.1677 | 85.5781 | 26.9219 | 28.5424 | 40.3747 | 680.9599 | 104.5807
6_112.5_30_9 | 9 | 47.2511 | 72.8788 | 39.6212 | 26.1841 | 54.5488 | 738.7533 | 112.5007
6_112.5_30_10 | 10 | 56.5358 | 56.291 | 56.209 | 28.8597 | 69.8157 | 745.4999 | 117.4642
6_112.5_30_11 | 11 | 63.7701 | 32.4954 | 80.0046 | 35.3923 | 85.112 | 705.9576 | 120.231
6_112.5_30_12 | 12 | 66.7 | 0 | 112.5 | 43.9692 | 0 | 626.5936 | 121.1233
6_112.5_30_13 | 13 | 63.7701 | -32.4954 | 144.9954 | 53.4277 | 0 | 515.9873 | 120.231
6_112.5_30_14 | 14 | 56.5358 | -56.291 | 168.791 | 63.1268 | 0 | 384.7648 | 117.4642
6_112.5_30_15 | 15 | 47.2511 | -72.8788 | 174.6212 | 72.6592 | 0 | 245.3688 | 112.5007
6_112.5_30_16 | 16 | 37.1677 | -85.5781 | 161.9219 | 81.695 | 0 | 111.9682 | 104.5807
6_112.5_30_17 | 17 | 26.9071 | -96.4207 | 151.0793 | 89.9055 | 0 | 1.1417 | 91.9382
6_112.5_30_18 | 18 | 16.8492 | -106.5528 | 140.9472 | 90.0001 | 0 | -0.00093645 | 70.1277
6_112.5_30_19 | 19 | 7.3057 | -116.6963 | 130.8037 | 90.0001 | 0 | -0.00037889 | 27.9005
6_112.5_30_20 | 20 | 0 | 0 | 0 | 60 | 0 | 0 | 0
6_112.5_30_21 | 21 | 0 | 0 | 0 | 60 | 0 | 0 | 0
6_112.5_30_22 | 22 | 0 | 0 | 0 | 60 | 0 | 0 | 0
6_112.5_30_23 | 23 | 0 | 0 | 0 | 60 | 0 | 0 | 0
6_112.5_30_24 | 24 | 0 | 0 | 0 | 60 | 0 | 0 | 0
6_112.5_45_0 | 0 | 0 | 0 | 0 | 45 | 0 | 0 | 0
6_112.5_45_1 | 1 | 0 | 0 | 0 | 45 | 0 | 0 | 0
6_112.5_45_2 | 2 | 0 | 0 | 0 | 45 | 0 | 0 | 0
6_112.5_45_3 | 3 | 0 | 0 | 0 | 45 | 0 | 0 | 0
6_112.5_45_4 | 4 | 0 | 0 | 0 | 45 | 0 | 0 | 0
6_112.5_45_5 | 5 | 7.3057 | 116.6963 | 4.1963 | 37.8702 | 7.3251 | 171.3686 | 26.49
6_112.5_45_6 | 6 | 16.8492 | 106.5528 | 5.9472 | 28.59 | 16.9352 | 471.1226 | 68.0289
6_112.5_45_7 | 7 | 26.9071 | 96.4207 | 16.0793 | 22.1976 | 27.8406 | 640.6011 | 91.0206
6_112.5_45_8 | 8 | 37.1677 | 85.5781 | 26.9219 | 21.6267 | 40.3747 | 720.6025 | 105.4202
6_112.5_45_9 | 9 | 47.2511 | 72.8788 | 39.6212 | 27.2562 | 54.5488 | 731.8274 | 115.0955
6_112.5_45_10 | 10 | 56.5358 | 56.291 | 56.209 | 36.221 | 69.8157 | 686.7149 | 121.4985
6_112.5_45_11 | 11 | 63.7701 | 32.4954 | 80.0046 | 46.4855 | 85.112 | 596.2659 | 125.1995
6_112.5_45_12 | 12 | 66.7 | 0 | 112.5 | 57.1524 | 0 | 472.2268 | 126.4147
6_112.5_45_13 | 13 | 63.7701 | -32.4954 | 144.9954 | 67.7713 | 0 | 327.6073 | 125.1995
6_112.5_45_14 | 14 | 56.5358 | -56.291 | 168.791 | 78.0289 | 0 | 176.5585 | 121.4985
6_112.5_45_15 | 15 | 47.2511 | -72.8788 | 174.6212 | 87.6277 | 0 | 34.0762 | 115.0955
6_112.5_45_16 | 16 | 37.1677 | -85.5781 | 161.9219 | 90.0001 | 0 | -0.0013529 | 105.4202
6_112.5_45_17 | 17 | 26.9071 | -96.4207 | 151.0793 | 90.0001 | 0 | -0.0012076 | 91.0206
6_112.5_45_18 | 18 | 16.8492 | -106.5528 | 140.9472 | 90.0001 | 0 | -0.00093645 | 68.0289
6_112.5_45_19 | 19 | 7.3057 | -116.6963 | 130.8037 | 90.0001 | 0 | -0.00037889 | 26.49
6_112.5_45_20 | 20 | 0 | 0 | 0 | 45 | 0 | 0 | 0
6_112.5_45_21 | 21 | 0 | 0 | 0 | 45 | 0 | 0 | 0
6_112.5_45_22 | 22 | 0 | 0 | 0 | 45 | 0 | 0 | 0
6_112.5_45_23 | 23 | 0 | 0 | 0 | 45 | 0 | 0 | 0
6_112.5_45_24 | 24 | 0 | 0 | 0 | 45 | 0 | 0 | 0
6_112.5_60_0 | 0 | 0 | 0 | 0 | 30 | 0 | 0 | 0
6_112.5_60_1 | 1 | 0 | 0 | 0 | 30 | 0 | 0 | 0
6_112.5_60_2 | 2 | 0 | 0 | 0 | 30 | 0 | 0 | 0
6_112.5_60_3 | 3 | 0 | 0 | 0 | 30 | 0 | 0 | 0
6_112.5_60_4 | 4 | 0 | 0 | 0 | 30 | 0 | 0 | 0
6_112.5_60_5 | 5 | 7.3057 | 116.6963 | 4.1963 | 23.0339 | 7.3251 | 199.7786 | 24.6519
6_112.5_60_6 | 6 | 16.8492 | 106.5528 | 5.9472 | 14.2307 | 16.9352 | 520.0808 | 65.2937
6_112.5_60_7 | 7 | 26.9071 | 96.4207 | 16.0793 | 14.4579 | 27.8406 | 669.9678 | 89.8247
6_112.5_60_8 | 8 | 37.1677 | 85.5781 | 26.9219 | 23.452 | 40.3747 | 711.1373 | 106.5143
6_112.5_60_9 | 9 | 47.2511 | 72.8788 | 39.6212 | 34.918 | 54.5488 | 675.0286 | 118.4771
6_112.5_60_10 | 10 | 56.5358 | 56.291 | 56.209 | 46.9445 | 69.8157 | 581.1315 | 126.7561
6_112.5_60_11 | 11 | 63.7701 | 32.4954 | 80.0046 | 59.0059 | 85.112 | 445.9396 | 131.6746
6_112.5_60_12 | 12 | 66.7 | 0 | 112.5 | 70.8444 | 0 | 285.6785 | 133.3106
6_112.5_60_13 | 13 | 63.7701 | -32.4954 | 144.9954 | 82.2418 | 0 | 116.9014 | 131.6746
6_112.5_60_14 | 14 | 56.5358 | -56.291 | 168.791 | 90.0001 | 0 | -0.0014857 | 126.7561
6_112.5_60_15 | 15 | 47.2511 | -72.8788 | 174.6212 | 90.0001 | 0 | -0.0014368 | 118.4771
6_112.5_60_16 | 16 | 37.1677 | -85.5781 | 161.9219 | 90.0001 | 0 | -0.0013529 | 106.5143
6_112.5_60_17 | 17 | 26.9071 | -96.4207 | 151.0793 | 90.0001 | 0 | -0.0012076 | 89.8247
6_112.5_60_18 | 18 | 16.8492 | -106.5528 | 140.9472 | 90.0001 | 0 | -0.00093645 | 65.2937
6_112.5_60_19 | 19 | 7.3057 | -116.6963 | 130.8037 | 90.0001 | 0 | -0.00037889 | 24.6519
6_112.5_60_20 | 20 | 0 | 0 | 0 | 30 | 0 | 0 | 0
6_112.5_60_21 | 21 | 0 | 0 | 0 | 30 | 0 | 0 | 0
6_112.5_60_22 | 22 | 0 | 0 | 0 | 30 | 0 | 0 | 0
6_112.5_60_23 | 23 | 0 | 0 | 0 | 30 | 0 | 0 | 0
6_112.5_60_24 | 24 | 0 | 0 | 0 | 30 | 0 | 0 | 0
6_90.0_90_0 | 0 | 0 | 0 | 0 | 0 | 0 | 0 | 0
6_90.0_90_1 | 1 | 0 | 0 | 0 | 0 | 0 | 0 | 0
6_90.0_90_2 | 2 | 0 | 0 | 0 | 0 | 0 | 0 | 0
6_90.0_90_3 | 3 | 0 | 0 | 0 | 0 | 0 | 0 | 0
6_90.0_90_4 | 4 | 0 | 0 | 0 | 0 | 0 | 0 | 0
6_90.0_90_5 | 5 | 7.3057 | 116.6963 | 26.6963 | 27.6069 | 8.1662 | 192.3704 | 20.2142
6_90.0_90_6 | 6 | 16.8492 | 106.5528 | 16.5528 | 23.45 | 17.5339 | 492.2309 | 58.6902
6_90.0_90_7 | 7 | 26.9071 | 96.4207 | 6.4207 | 27.6069 | 27.0529 | 613.1066 | 86.9377
6_90.0_90_8 | 8 | 37.1677 | 85.5781 | 4.4219 | 37.3921 | 37.25 | 615.8721 | 109.1557
6_90.0_90_9 | 9 | 47.2511 | 72.8788 | 17.1212 | 49.5559 | 48.5429 | 534.0356 | 126.6409
6_90.0_90_10 | 10 | 56.5358 | 56.291 | 33.709 | 62.6965 | 61.1957 | 390.4568 | 139.4491
6_90.0_90_11 | 11 | 63.7701 | 32.4954 | 57.5046 | 76.2644 | 75.1739 | 205.6223 | 147.3069
6_90.0_90_12 | 12 | 66.7 | 0 | 90 | 90 | 90 | 5.3332e-14 | 149.9588
6_90.0_90_13 | 13 | 63.7701 | -32.4954 | 122.4954 | 90.0001 | 0 | -0.0015114 | 147.3069
6_90.0_90_14 | 14 | 56.5358 | -56.291 | 146.291 | 90.0001 | 0 | -0.0014857 | 139.4491
6_90.0_90_15 | 15 | 47.2511 | -72.8788 | 162.8788 | 90.0001 | 0 | -0.0014368 | 126.6409
6_90.0_90_16 | 16 | 37.1677 | -85.5781 | 175.5781 | 90.0001 | 0 | -0.0013529 | 109.1557
6_90.0_90_17 | 17 | 26.9071 | -96.4207 | 173.5793 | 90.0001 | 0 | -0.0012076 | 86.9377
6_90.0_90_18 | 18 | 16.8492 | -106.5528 | 163.4472 | 90.0001 | 0 | -0.00093645 | 58.6902
6_90.0_90_19 | 19 | 7.3057 | -116.6963 | 153.3037 | 90.0001 | 0 | -0.00037889 | 20.2142
6_90.0_90_20 | 20 | 0 | 0 | 0 | 0 | 0 | 0 | 0
6_90.0_90_21 | 21 | 0 | 0 | 0 | 0 | 0 | 0 | 0
6_90.0_90_22 | 22 | 0 | 0 | 0 | 0 | 0 | 0 | 0
6_90.0_90_23 | 23 | 0 | 0 | 0 | 0 | 0 | 0 | 0
6_90.0_90_24 | 24 | 0 | 0 | 0 | 0 | 0 | 0 | 0
6_90.0_0_0 | 0 | 0 | 0 | 0 | 90 | 0 | 0 | 0
6_90.0_0_1 | 1 | 0 | 0 | 0 | 90 | 0 | 0 | 0
6_90.0_0_2 | 2 | 0 | 0 | 0 | 90 | 0 | 0 | 0
6_90.0_0_3 | 3 | 0 | 0 | 0 | 90 | 0 | 0 | 0
6_90.0_0_4 | 4 | 0 | 0 | 0 | 90 | 0 | 0 | 0
6_90.0_0_5 | 5 | 7.3057 | 116.6963 | 26.6963 | 82.6943 | 8.1662 | 27.6052 | 29.0895
6_90.0_0_6 | 6 | 16.8492 | 106.5528 | 16.5528 | 73.1508 | 17.5339 | 155.5199 | 71.8971
6_90.0_0_7 | 7 | 26.9071 | 96.4207 | 6.4207 | 63.0929 | 27.0529 | 313.1068 | 92.7117
6_90.0_0_8 | 8 | 37.1677 | 85.5781 | 4.4219 | 52.8323 | 37.25 | 468.3198 | 103.8729
6_90.0_0_9 | 9 | 47.2511 | 72.8788 | 17.1212 | 42.7489 | 48.5429 | 604.5297 | 110.3132
6_90.0_0_10 | 10 | 56.5358 | 56.291 | 33.709 | 33.4642 | 61.1957 | 710.1122 | 114.0632
6_90.0_0_11 | 11 | 63.7701 | 32.4954 | 57.5046 | 26.2299 | 75.1739 | 776.8148 | 116.0423
6_90.0_0_12 | 12 | 66.7 | 0 | 90 | 23.3 | 90 | 799.6134 | 116.6624
6_90.0_0_13 | 13 | 63.7701 | -32.4954 | 122.4954 | 26.2299 | 0 | 776.8148 | 116.0423
6_90.0_0_14 | 14 | 56.5358 | -56.291 | 146.291 | 33.4642 | 0 | 710.1122 | 114.0632
6_90.0_0_15 | 15 | 47.2511 | -72.8788 | 162.8788 | 42.7489 | 0 | 604.5297 | 110.3132
6_90.0_0_16 | 16 | 37.1677 | -85.5781 | 175.5781 | 52.8323 | 0 | 468.3198 | 103.8729
6_90.0_0_17 | 17 | 26.9071 | -96.4207 | 173.5793 | 63.0929 | 0 | 313.1068 | 92.7117
6_90.0_0_18 | 18 | 16.8492 | -106.5528 | 163.4472 | 73.1508 | 0 | 155.5199 | 71.8971
6_90.0_0_19 | 19 | 7.3057 | -116.6963 | 153.3037 | 82.6943 | 0 | 27.6052 | 29.0895
6_90.0_0_20 | 20 | 0 | 0 | 0 | 90 | 0 | 0 | 0
6_90.0_0_21 | 21 | 0 | 0 | 0 | 90 | 0 | 0 | 0
6_90.0_0_22 | 22 | 0 | 0 | 0 | 90 | 0 | 0 | 0
6_90.0_0_23 | 23 | 0 | 0 | 0 | 90 | 0 | 0 | 0
6_90.0_0_24 | 24 | 0 | 0 | 0 | 90 | 0 | 0 | 0
6_90.0_15_0 | 0 | 0 | 0 | 0 | 75 | 0 | 0 | 0
6_90.0_15_1 | 1 | 0 | 0 | 0 | 75 | 0 | 0 | 0
6_90.0_15_2 | 2 | 0 | 0 | 0 | 75 | 0 | 0 | 0
6_90.0_15_3 | 3 | 0 | 0 | 0 | 75 | 0 | 0 | 0
6_90.0_15_4 | 4 | 0 | 0 | 0 | 75 | 0 | 0 | 0
6_90.0_15_5 | 5 | 7.3057 | 116.6963 | 26.6963 | 69.3792 | 8.1662 | 76.4537 | 28.7871
6_90.0_15_6 | 6 | 16.8492 | 106.5528 | 16.5528 | 58.8406 | 17.5339 | 277.6195 | 71.4471
6_90.0_15_7 | 7 | 26.9071 | 96.4207 | 6.4207 | 48.2042 | 27.0529 | 461.1216 | 92.515
6_90.0_15_8 | 8 | 37.1677 | 85.5781 | 4.4219 | 37.8896 | 37.25 | 611.7616 | 104.0529
6_90.0_15_9 | 9 | 47.2511 | 72.8788 | 17.1212 | 28.6922 | 48.5429 | 722.1495 | 110.8696
6_90.0_15_10 | 10 | 56.5358 | 56.291 | 33.709 | 22.4029 | 61.1957 | 786.9734 | 114.9282
6_90.0_15_11 | 11 | 63.7701 | 32.4954 | 57.5046 | 21.8876 | 75.1739 | 803.5645 | 117.1077
6_90.0_15_12 | 12 | 66.7 | 0 | 90 | 27.4826 | 90 | 772.3673 | 117.797
6_90.0_15_13 | 13 | 63.7701 | -32.4954 | 122.4954 | 36.389 | 0 | 697.1265 | 117.1077
6_90.0_15_14 | 14 | 56.5358 | -56.291 | 146.291 | 46.6003 | 0 | 584.858 | 114.9282
6_90.0_15_15 | 15 | 47.2511 | -72.8788 | 162.8788 | 57.2199 | 0 | 445.7123 | 110.8696
6_90.0_15_16 | 16 | 37.1677 | -85.5781 | 175.5781 | 67.7943 | 0 | 292.9628 | 104.0529
6_90.0_15_17 | 17 | 26.9071 | -96.4207 | 173.5793 | 78.0081 | 0 | 143.7542 | 92.515
6_90.0_15_18 | 18 | 16.8492 | -106.5528 | 163.4472 | 87.5622 | 0 | 22.822 | 71.4471
6_90.0_15_19 | 19 | 7.3057 | -116.6963 | 153.3037 | 90.0001 | 0 | -0.00037889 | 28.7871
6_90.0_15_20 | 20 | 0 | 0 | 0 | 75 | 0 | 0 | 0
6_90.0_15_21 | 21 | 0 | 0 | 0 | 75 | 0 | 0 | 0
6_90.0_15_22 | 22 | 0 | 0 | 0 | 75 | 0 | 0 | 0
6_90.0_15_23 | 23 | 0 | 0 | 0 | 75 | 0 | 0 | 0
6_90.0_15_24 | 24 | 0 | 0 | 0 | 75 | 0 | 0 | 0
6_90.0_30_0 | 0 | 0 | 0 | 0 | 60 | 0 | 0 | 0
6_90.0_30_1 | 1 | 0 | 0 | 0 | 60 | 0 | 0 | 0
6_90.0_30_2 | 2 | 0 | 0 | 0 | 60 | 0 | 0 | 0
6_90.0_30_3 | 3 | 0 | 0 | 0 | 60 | 0 | 0 | 0
6_90.0_30_4 | 4 | 0 | 0 | 0 | 60 | 0 | 0 | 0
6_90.0_30_5 | 5 | 7.3057 | 116.6963 | 26.6963 | 56.4132 | 8.1662 | 120.092 | 27.9005
6_90.0_30_6 | 6 | 16.8492 | 106.5528 | 16.5528 | 44.7875 | 17.5339 | 380.7997 | 70.1277
6_90.0_30_7 | 7 | 26.9071 | 96.4207 | 6.4207 | 33.3852 | 27.0529 | 577.7117 | 91.9382
6_90.0_30_8 | 8 | 37.1677 | 85.5781 | 4.4219 | 23.0068 | 37.25 | 713.5129 | 104.5807
6_90.0_30_9 | 9 | 47.2511 | 72.8788 | 17.1212 | 16.1974 | 48.5429 | 790.5559 | 112.5007
6_90.0_30_10 | 10 | 56.5358 | 56.291 | 33.709 | 17.8584 | 61.1957 | 810.2036 | 117.4642
6_90.0_30_11 | 11 | 63.7701 | 32.4954 | 57.5046 | 26.4183 | 75.1739 | 775.5526 | 120.231
6_90.0_30_12 | 12 | 66.7 | 0 | 90 | 37.3071 | 90 | 692.4856 | 121.1233
6_90.0_30_13 | 13 | 63.7701 | -32.4954 | 122.4954 | 48.8428 | 0 | 569.9302 | 120.231
6_90.0_30_14 | 14 | 56.5358 | -56.291 | 146.291 | 60.4546 | 0 | 419.7468 | 117.4642
6_90.0_30_15 | 15 | 47.2511 | -72.8788 | 162.8788 | 71.8443 | 0 | 256.5203 | 112.5007
6_90.0_30_16 | 16 | 37.1677 | -85.5781 | 175.5781 | 82.7638 | 0 | 97.6408 | 104.5807
6_90.0_30_17 | 17 | 26.9071 | -96.4207 | 173.5793 | 90.0001 | 0 | -0.0012076 | 91.9382
6_90.0_30_18 | 18 | 16.8492 | -106.5528 | 163.4472 | 90.0001 | 0 | -0.00093645 | 70.1277
6_90.0_30_19 | 19 | 7.3057 | -116.6963 | 153.3037 | 90.0001 | 0 | -0.00037889 | 27.9005
6_90.0_30_20 | 20 | 0 | 0 | 0 | 60 | 0 | 0 | 0
6_90.0_30_21 | 21 | 0 | 0 | 0 | 60 | 0 | 0 | 0
6_90.0_30_22 | 22 | 0 | 0 | 0 | 60 | 0 | 0 | 0
6_90.0_30_23 | 23 | 0 | 0 | 0 | 60 | 0 | 0 | 0
6_90.0_30_24 | 24 | 0 | 0 | 0 | 60 | 0 | 0 | 0
6_90.0_45_0 | 0 | 0 | 0 | 0 | 45 | 0 | 0 | 0
6_90.0_45_1 | 1 | 0 | 0 | 0 | 45 | 0 | 0 | 0
6_90.0_45_2 | 2 | 0 | 0 | 0 | 45 | 0 | 0 | 0
6_90.0_45_3 | 3 | 0 | 0 | 0 | 45 | 0 | 0 | 0
6_90.0_45_4 | 4 | 0 | 0 | 0 | 45 | 0 | 0 | 0
6_90.0_45_5 | 5 | 7.3057 | 116.6963 | 26.6963 | 44.2322 | 8.1662 | 155.5462 | 26.49
6_90.0_45_6 | 6 | 16.8492 | 106.5528 | 16.5528 | 31.3876 | 17.5339 | 458.029 | 68.0289
6_90.0_45_7 | 7 | 26.9071 | 96.4207 | 6.4207 | 18.8089 | 27.0529 | 654.9318 | 91.0206
6_90.0_45_8 | 8 | 37.1677 | 85.5781 | 4.4219 | 8.5085 | 37.25 | 766.6394 | 105.4202
6_90.0_45_9 | 9 | 47.2511 | 72.8788 | 17.1212 | 12.0522 | 48.5429 | 805.0873 | 115.0955
6_90.0_45_10 | 10 | 56.5358 | 56.291 | 33.709 | 23.9015 | 61.1957 | 778.2198 | 121.4985
6_90.0_45_11 | 11 | 63.7701 | 32.4954 | 57.5046 | 36.6601 | 75.1739 | 694.688 | 125.1995
6_90.0_45_12 | 12 | 66.7 | 0 | 90 | 49.5006 | 90 | 565.4121 | 126.4147
6_90.0_45_13 | 13 | 63.7701 | -32.4954 | 122.4954 | 62.1993 | 0 | 403.8941 | 125.1995
6_90.0_45_14 | 14 | 56.5358 | -56.291 | 146.291 | 74.6011 | 0 | 226.0305 | 121.4985
6_90.0_45_15 | 15 | 47.2511 | -72.8788 | 162.8788 | 86.5286 | 0 | 49.8469 | 115.0955
6_90.0_45_16 | 16 | 37.1677 | -85.5781 | 175.5781 | 90.0001 | 0 | -0.0013529 | 105.4202
6_90.0_45_17 | 17 | 26.9071 | -96.4207 | 173.5793 | 90.0001 | 0 | -0.0012076 | 91.0206
6_90.0_45_18 | 18 | 16.8492 | -106.5528 | 163.4472 | 90.0001 | 0 | -0.00093645 | 68.0289
6_90.0_45_19 | 19 | 7.3057 | -116.6963 | 153.3037 | 90.0001 | 0 | -0.00037889 | 26.49
6_90.0_45_20 | 20 | 0 | 0 | 0 | 45 | 0 | 0 | 0
6_90.0_45_21 | 21 | 0 | 0 | 0 | 45 | 0 | 0 | 0
6_90.0_45_22 | 22 | 0 | 0 | 0 | 45 | 0 | 0 | 0
6_90.0_45_23 | 23 | 0 | 0 | 0 | 45 | 0 | 0 | 0
6_90.0_45_24 | 24 | 0 | 0 | 0 | 45 | 0 | 0 | 0
6_90.0_60_0 | 0 | 0 | 0 | 0 | 30 | 0 | 0 | 0
6_90.0_60_1 | 1 | 0 | 0 | 0 | 30 | 0 | 0 | 0
6_90.0_60_2 | 2 | 0 | 0 | 0 | 30 | 0 | 0 | 0
6_90.0_60_3 | 3 | 0 | 0 | 0 | 30 | 0 | 0 | 0
6_90.0_60_4 | 4 | 0 | 0 | 0 | 30 | 0 | 0 | 0
6_90.0_60_5 | 5 | 7.3057 | 116.6963 | 26.6963 | 33.7976 | 8.1662 | 180.4003 | 24.6519
6_90.0_60_6 | 6 | 16.8492 | 106.5528 | 16.5528 | 20.0447 | 17.5339 | 504.0444 | 65.2937
6_90.0_60_7 | 7 | 26.9071 | 96.4207 | 6.4207 | 6.4351 | 27.0529 | 687.5193 | 89.8247
6_90.0_60_8 | 8 | 37.1677 | 85.5781 | 4.4219 | 8.0563 | 37.25 | 767.5208 | 106.5143
6_90.0_60_9 | 9 | 47.2511 | 72.8788 | 17.1212 | 21.7262 | 48.5429 | 764.7533 | 118.4771
6_90.0_60_10 | 10 | 56.5358 | 56.291 | 33.709 | 35.4754 | 61.1957 | 693.2016 | 126.7561
6_90.0_60_11 | 11 | 63.7701 | 32.4954 | 57.5046 | 49.1451 | 75.1739 | 566.4816 | 131.6746
6_90.0_60_12 | 12 | 66.7 | 0 | 90 | 62.663 | 90 | 399.8067 | 133.3106
6_90.0_60_13 | 13 | 63.7701 | -32.4954 | 122.4954 | 75.9433 | 0 | 210.3332 | 131.6746
6_90.0_60_14 | 14 | 56.5358 | -56.291 | 146.291 | 88.8617 | 0 | 16.9106 | 126.7561
6_90.0_60_15 | 15 | 47.2511 | -72.8788 | 162.8788 | 90.0001 | 0 | -0.0014368 | 118.4771
6_90.0_60_16 | 16 | 37.1677 | -85.5781 | 175.5781 | 90.0001 | 0 | -0.0013529 | 106.5143
6_90.0_60_17 | 17 | 26.9071 | -96.4207 | 173.5793 | 90.0001 | 0 | -0.0012076 | 89.8247
6_90.0_60_18 | 18 | 16.8492 | -106.5528 | 163.4472 | 90.0001 | 0 | -0.00093645 | 65.2937
6_90.0_60_19 | 19 | 7.3057 | -116.6963 | 153.3037 | 90.0001 | 0 | -0.00037889 | 24.6519
6_90.0_60_20 | 20 | 0 | 0 | 0 | 30 | 0 | 0 | 0
6_90.0_60_21 | 21 | 0 | 0 | 0 | 30 | 0 | 0 | 0
6_90.0_60_22 | 22 | 0 | 0 | 0 | 30 | 0 | 0 | 0
6_90.0_60_23 | 23 | 0 | 0 | 0 | 30 | 0 | 0 | 0
6_90.0_60_24 | 24 | 0 | 0 | 0 | 30 | 0 | 0 | 0
6_67.5_90_0 | 0 | 0 | 0 | 0 | 0 | 0 | 0 | 0
6_67.5_90_1 | 1 | 0 | 0 | 0 | 0 | 0 | 0 | 0
6_67.5_90_2 | 2 | 0 | 0 | 0 | 0 | 0 | 0 | 0
6_67.5_90_3 | 3 | 0 | 0 | 0 | 0 | 0 | 0 | 0
6_67.5_90_4 | 4 | 0 | 0 | 0 | 0 | 0 | 0 | 0
6_67.5_90_5 | 5 | 7.3057 | 116.6963 | 49.1963 | 49.5966 | 11.0998 | 140.7076 | 20.2142
6_67.5_90_6 | 6 | 16.8492 | 106.5528 | 39.0528 | 41.9928 | 21.3054 | 398.776 | 58.6902
6_67.5_90_7 | 7 | 26.9071 | 96.4207 | 28.9207 | 38.6907 | 30.1048 | 540.0334 | 86.9377
6_67.5_90_8 | 8 | 37.1677 | 85.5781 | 18.0781 | 40.7529 | 38.5732 | 587.2172 | 109.1557
6_67.5_90_9 | 9 | 47.2511 | 72.8788 | 5.3788 | 47.4839 | 47.3772 | 556.3387 | 126.6409
6_67.5_90_10 | 10 | 56.5358 | 56.291 | 11.209 | 57.2553 | 57.0415 | 460.4208 | 139.4491
6_67.5_90_11 | 11 | 63.7701 | 32.4954 | 35.0046 | 68.7755 | 68.0219 | 313.5081 | 147.3069
6_67.5_90_12 | 12 | 66.7 | 0 | 67.5 | 81.2937 | 80.6412 | 131.7839 | 149.9588
6_67.5_90_13 | 13 | 63.7701 | -32.4954 | 99.9954 | 90.0001 | 0 | -0.0015114 | 147.3069
6_67.5_90_14 | 14 | 56.5358 | -56.291 | 123.791 | 90.0001 | 0 | -0.0014857 | 139.4491
6_67.5_90_15 | 15 | 47.2511 | -72.8788 | 140.3788 | 90.0001 | 0 | -0.0014368 | 126.6409
6_67.5_90_16 | 16 | 37.1677 | -85.5781 | 153.0781 | 90.0001 | 0 | -0.0013529 | 109.1557
6_67.5_90_17 | 17 | 26.9071 | -96.4207 | 163.9207 | 90.0001 | 0 | -0.0012076 | 86.9377
6_67.5_90_18 | 18 | 16.8492 | -106.5528 | 174.0528 | 90.0001 | 0 | -0.00093645 | 58.6902
6_67.5_90_19 | 19 | 7.3057 | -116.6963 | 175.8037 | 90.0001 | 0 | -0.00037889 | 20.2142
6_67.5_90_20 | 20 | 0 | 0 | 0 | 0 | 0 | 0 | 0
6_67.5_90_21 | 21 | 0 | 0 | 0 | 0 | 0 | 0 | 0
6_67.5_90_22 | 22 | 0 | 0 | 0 | 0 | 0 | 0 | 0
6_67.5_90_23 | 23 | 0 | 0 | 0 | 0 | 0 | 0 | 0
6_67.5_90_24 | 24 | 0 | 0 | 0 | 0 | 0 | 0 | 0
6_67.5_0_0 | 0 | 0 | 0 | 0 | 90 | 0 | 0 | 0
6_67.5_0_1 | 1 | 0 | 0 | 0 | 90 | 0 | 0 | 0
6_67.5_0_2 | 2 | 0 | 0 | 0 | 90 | 0 | 0 | 0
6_67.5_0_3 | 3 | 0 | 0 | 0 | 90 | 0 | 0 | 0
6_67.5_0_4 | 4 | 0 | 0 | 0 | 90 | 0 | 0 | 0
6_67.5_0_5 | 5 | 7.3057 | 116.6963 | 49.1963 | 82.6943 | 11.0998 | 27.6052 | 29.0895
6_67.5_0_6 | 6 | 16.8492 | 106.5528 | 39.0528 | 73.1508 | 21.3054 | 155.5199 | 71.8971
6_67.5_0_7 | 7 | 26.9071 | 96.4207 | 28.9207 | 63.0929 | 30.1048 | 313.1068 | 92.7117
6_67.5_0_8 | 8 | 37.1677 | 85.5781 | 18.0781 | 52.8323 | 38.5732 | 468.3198 | 103.8729
6_67.5_0_9 | 9 | 47.2511 | 72.8788 | 5.3788 | 42.7489 | 47.3772 | 604.5297 | 110.3132
6_67.5_0_10 | 10 | 56.5358 | 56.291 | 11.209 | 33.4642 | 57.0415 | 710.1122 | 114.0632
6_67.5_0_11 | 11 | 63.7701 | 32.4954 | 35.0046 | 26.2299 | 68.0219 | 776.8148 | 116.0423
6_67.5_0_12 | 12 | 66.7 | 0 | 67.5 | 23.3 | 80.6412 | 799.6134 | 116.6624
6_67.5_0_13 | 13 | 63.7701 | -32.4954 | 99.9954 | 26.2299 | 0 | 776.8148 | 116.0423
6_67.5_0_14 | 14 | 56.5358 | -56.291 | 123.791 | 33.4642 | 0 | 710.1122 | 114.0632
6_67.5_0_15 | 15 | 47.2511 | -72.8788 | 140.3788 | 42.7489 | 0 | 604.5297 | 110.3132
6_67.5_0_16 | 16 | 37.1677 | -85.5781 | 153.0781 | 52.8323 | 0 | 468.3198 | 103.8729
6_67.5_0_17 | 17 | 26.9071 | -96.4207 | 163.9207 | 63.0929 | 0 | 313.1068 | 92.7117
6_67.5_0_18 | 18 | 16.8492 | -106.5528 | 174.0528 | 73.1508 | 0 | 155.5199 | 71.8971
6_67.5_0_19 | 19 | 7.3057 | -116.6963 | 175.8037 | 82.6943 | 0 | 27.6052 | 29.0895
6_67.5_0_20 | 20 | 0 | 0 | 0 | 90 | 0 | 0 | 0
6_67.5_0_21 | 21 | 0 | 0 | 0 | 90 | 0 | 0 | 0
6_67.5_0_22 | 22 | 0 | 0 | 0 | 90 | 0 | 0 | 0
6_67.5_0_23 | 23 | 0 | 0 | 0 | 90 | 0 | 0 | 0
6_67.5_0_24 | 24 | 0 | 0 | 0 | 90 | 0 | 0 | 0
6_67.5_15_0 | 0 | 0 | 0 | 0 | 75 | 0 | 0 | 0
6_67.5_15_1 | 1 | 0 | 0 | 0 | 75 | 0 | 0 | 0
6_67.5_15_2 | 2 | 0 | 0 | 0 | 75 | 0 | 0 | 0
6_67.5_15_3 | 3 | 0 | 0 | 0 | 75 | 0 | 0 | 0
6_67.5_15_4 | 4 | 0 | 0 | 0 | 75 | 0 | 0 | 0
6_67.5_15_5 | 5 | 7.3057 | 116.6963 | 49.1963 | 73.1069 | 11.0998 | 63.0824 | 28.7871
6_67.5_15_6 | 6 | 16.8492 | 106.5528 | 39.0528 | 61.8137 | 21.3054 | 253.4316 | 71.4471
6_67.5_15_7 | 7 | 26.9071 | 96.4207 | 28.9207 | 50.2721 | 30.1048 | 442.2088 | 92.515
6_67.5_15_8 | 8 | 37.1677 | 85.5781 | 18.0781 | 38.7735 | 38.5732 | 604.3452 | 104.0529
6_67.5_15_9 | 9 | 47.2511 | 72.8788 | 5.3788 | 27.8439 | 47.3772 | 727.9219 | 110.8696
6_67.5_15_10 | 10 | 56.5358 | 56.291 | 11.209 | 18.9505 | 57.0415 | 805.0814 | 114.9282
6_67.5_15_11 | 11 | 63.7701 | 32.4954 | 35.0046 | 16.2273 | 68.0219 | 831.4874 | 117.1077
6_67.5_15_12 | 12 | 66.7 | 0 | 67.5 | 22.1305 | 80.6412 | 806.4755 | 117.797
6_67.5_15_13 | 13 | 63.7701 | -32.4954 | 99.9954 | 32.1554 | 0 | 733.1515 | 117.1077
6_67.5_15_14 | 14 | 56.5358 | -56.291 | 123.791 | 43.412 | 0 | 618.3511 | 114.9282
6_67.5_15_15 | 15 | 47.2511 | -72.8788 | 140.3788 | 54.9711 | 0 | 472.5273 | 110.8696
6_67.5_15_16 | 16 | 37.1677 | -85.5781 | 153.0781 | 66.4424 | 0 | 309.8134 | 104.0529
6_67.5_15_17 | 17 | 26.9071 | -96.4207 | 163.9207 | 77.5636 | 0 | 148.9996 | 92.515
6_67.5_15_18 | 18 | 16.8492 | -106.5528 | 174.0528 | 88.0743 | 0 | 18.0294 | 71.4471
6_67.5_15_19 | 19 | 7.3057 | -116.6963 | 175.8037 | 90.0001 | 0 | -0.00037889 | 28.7871
6_67.5_15_20 | 20 | 0 | 0 | 0 | 75 | 0 | 0 | 0
6_67.5_15_21 | 21 | 0 | 0 | 0 | 75 | 0 | 0 | 0
6_67.5_15_22 | 22 | 0 | 0 | 0 | 75 | 0 | 0 | 0
6_67.5_15_23 | 23 | 0 | 0 | 0 | 75 | 0 | 0 | 0
6_67.5_15_24 | 24 | 0 | 0 | 0 | 75 | 0 | 0 | 0
6_67.5_30_0 | 0 | 0 | 0 | 0 | 60 | 0 | 0 | 0
6_67.5_30_1 | 1 | 0 | 0 | 0 | 60 | 0 | 0 | 0
6_67.5_30_2 | 2 | 0 | 0 | 0 | 60 | 0 | 0 | 0
6_67.5_30_3 | 3 | 0 | 0 | 0 | 60 | 0 | 0 | 0
6_67.5_30_4 | 4 | 0 | 0 | 0 | 60 | 0 | 0 | 0
6_67.5_30_5 | 5 | 7.3057 | 116.6963 | 49.1963 | 64.2651 | 11.0998 | 94.2606 | 27.9005
6_67.5_30_6 | 6 | 16.8492 | 106.5528 | 39.0528 | 51.4911 | 21.3054 | 334.0722 | 70.1277
6_67.5_30_7 | 7 | 26.9071 | 96.4207 | 28.9207 | 38.5392 | 30.1048 | 541.1751 | 91.9382
6_67.5_30_8 | 8 | 37.1677 | 85.5781 | 18.0781 | 25.581 | 38.5732 | 699.1854 | 104.5807
6_67.5_30_9 | 9 | 47.2511 | 72.8788 | 5.3788 | 13.1312 | 47.3772 | 801.7074 | 112.5007
6_67.5_30_10 | 10 | 56.5358 | 56.291 | 11.209 | 6.8251 | 57.0415 | 845.1856 | 117.4642
6_67.5_30_11 | 11 | 63.7701 | 32.4954 | 35.0046 | 16.6924 | 68.0219 | 829.4955 | 120.231
6_67.5_30_12 | 12 | 66.7 | 0 | 67.5 | 29.4154 | 80.6412 | 758.3775 | 121.1233
6_67.5_30_13 | 13 | 63.7701 | -32.4954 | 99.9954 | 42.3969 | 0 | 639.5252 | 120.231
6_67.5_30_14 | 14 | 56.5358 | -56.291 | 123.791 | 55.3107 | 0 | 484.4505 | 117.4642
6_67.5_30_15 | 15 | 47.2511 | -72.8788 | 140.3788 | 68.0049 | 0 | 308.3229 | 112.5007
6_67.5_30_16 | 16 | 37.1677 | -85.5781 | 153.0781 | 80.3311 | 0 | 130.1938 | 104.5807
6_67.5_30_17 | 17 | 26.9071 | -96.4207 | 163.9207 | 90.0001 | 0 | -0.0012076 | 91.9382
6_67.5_30_18 | 18 | 16.8492 | -106.5528 | 174.0528 | 90.0001 | 0 | -0.00093645 | 70.1277
6_67.5_30_19 | 19 | 7.3057 | -116.6963 | 175.8037 | 90.0001 | 0 | -0.00037889 | 27.9005
6_67.5_30_20 | 20 | 0 | 0 | 0 | 60 | 0 | 0 | 0
6_67.5_30_21 | 21 | 0 | 0 | 0 | 60 | 0 | 0 | 0
6_67.5_30_22 | 22 | 0 | 0 | 0 | 60 | 0 | 0 | 0
6_67.5_30_23 | 23 | 0 | 0 | 0 | 60 | 0 | 0 | 0
6_67.5_30_24 | 24 | 0 | 0 | 0 | 60 | 0 | 0 | 0
6_67.5_45_0 | 0 | 0 | 0 | 0 | 45 | 0 | 0 | 0
6_67.5_45_1 | 1 | 0 | 0 | 0 | 45 | 0 | 0 | 0
6_67.5_45_2 | 2 | 0 | 0 | 0 | 45 | 0 | 0 | 0
6_67.5_45_3 | 3 | 0 | 0 | 0 | 45 | 0 | 0 | 0
6_67.5_45_4 | 4 | 0 | 0 | 0 | 45 | 0 | 0 | 0
6_67.5_45_5 | 5 | 7.3057 | 116.6963 | 49.1963 | 56.7537 | 11.0998 | 119.0151 | 26.49
6_67.5_45_6 | 6 | 16.8492 | 106.5528 | 39.0528 | 43.0717 | 21.3054 | 391.9464 | 68.0289
6_67.5_45_7 | 7 | 26.9071 | 96.4207 | 28.9207 | 29.3177 | 30.1048 | 603.2612 | 91.0206
6_67.5_45_8 | 8 | 37.1677 | 85.5781 | 18.0781 | 15.6654 | 38.5732 | 746.3774 | 105.4202
6_67.5_45_9 | 9 | 47.2511 | 72.8788 | 5.3788 | 4.3534 | 47.3772 | 820.8579 | 115.0955
6_67.5_45_10 | 10 | 56.5358 | 56.291 | 11.209 | 13.5019 | 57.0415 | 827.6918 | 121.4985
6_67.5_45_11 | 11 | 63.7701 | 32.4954 | 35.0046 | 27.0911 | 68.0219 | 770.9748 | 125.1995
6_67.5_45_12 | 12 | 66.7 | 0 | 67.5 | 40.8457 | 80.6412 | 658.5974 | 126.4147
6_67.5_45_13 | 13 | 63.7701 | -32.4954 | 99.9954 | 54.5459 | 0 | 502.3162 | 125.1995
6_67.5_45_14 | 14 | 56.5358 | -56.291 | 123.791 | 68.097 | 0 | 317.5354 | 121.4985
6_67.5_45_15 | 15 | 47.2511 | -72.8788 | 140.3788 | 81.3997 | 0 | 123.1068 | 115.0955
6_67.5_45_16 | 16 | 37.1677 | -85.5781 | 153.0781 | 90.0001 | 0 | -0.0013529 | 105.4202
6_67.5_45_17 | 17 | 26.9071 | -96.4207 | 163.9207 | 90.0001 | 0 | -0.0012076 | 91.0206
6_67.5_45_18 | 18 | 16.8492 | -106.5528 | 174.0528 | 90.0001 | 0 | -0.00093645 | 68.0289
6_67.5_45_19 | 19 | 7.3057 | -116.6963 | 175.8037 | 90.0001 | 0 | -0.00037889 | 26.49
6_67.5_45_20 | 20 | 0 | 0 | 0 | 45 | 0 | 0 | 0
6_67.5_45_21 | 21 | 0 | 0 | 0 | 45 | 0 | 0 | 0
6_67.5_45_22 | 22 | 0 | 0 | 0 | 45 | 0 | 0 | 0
6_67.5_45_23 | 23 | 0 | 0 | 0 | 45 | 0 | 0 | 0
6_67.5_45_24 | 24 | 0 | 0 | 0 | 45 | 0 | 0 | 0
6_67.5_60_0 | 0 | 0 | 0 | 0 | 30 | 0 | 0 | 0
6_67.5_60_1 | 1 | 0 | 0 | 0 | 30 | 0 | 0 | 0
6_67.5_60_2 | 2 | 0 | 0 | 0 | 30 | 0 | 0 | 0
6_67.5_60_3 | 3 | 0 | 0 | 0 | 30 | 0 | 0 | 0
6_67.5_60_4 | 4 | 0 | 0 | 0 | 30 | 0 | 0 | 0
6_67.5_60_5 | 5 | 7.3057 | 116.6963 | 49.1963 | 51.3245 | 11.0998 | 135.6589 | 24.6519
6_67.5_60_6 | 6 | 16.8492 | 106.5528 | 39.0528 | 37.9468 | 21.3054 | 423.1101 | 65.2937
6_67.5_60_7 | 7 | 26.9071 | 96.4207 | 28.9207 | 25.5468 | 30.1048 | 624.236 | 89.8247
6_67.5_60_8 | 8 | 37.1677 | 85.5781 | 18.0781 | 16.6411 | 38.5732 | 742.7049 | 106.5143
6_67.5_60_9 | 9 | 47.2511 | 72.8788 | 5.3788 | 17.7444 | 47.3772 | 784.0683 | 118.4771
6_67.5_60_10 | 10 | 56.5358 | 56.291 | 11.209 | 27.6812 | 57.0415 | 753.7922 | 126.7561
6_67.5_60_11 | 11 | 63.7701 | 32.4954 | 35.0046 | 40.356 | 68.0219 | 659.9134 | 131.6746
6_67.5_60_12 | 12 | 66.7 | 0 | 67.5 | 53.8208 | 80.6412 | 513.9349 | 133.3106
6_67.5_60_13 | 13 | 63.7701 | -32.4954 | 99.9954 | 67.5375 | 0 | 330.8753 | 131.6746
6_67.5_60_14 | 14 | 56.5358 | -56.291 | 123.791 | 81.2847 | 0 | 128.9807 | 126.7561
6_67.5_60_15 | 15 | 47.2511 | -72.8788 | 140.3788 | 90.0001 | 0 | -0.0014368 | 118.4771
6_67.5_60_16 | 16 | 37.1677 | -85.5781 | 153.0781 | 90.0001 | 0 | -0.0013529 | 106.5143
6_67.5_60_17 | 17 | 26.9071 | -96.4207 | 163.9207 | 90.0001 | 0 | -0.0012076 | 89.8247
6_67.5_60_18 | 18 | 16.8492 | -106.5528 | 174.0528 | 90.0001 | 0 | -0.00093645 | 65.2937
6_67.5_60_19 | 19 | 7.3057 | -116.6963 | 175.8037 | 90.0001 | 0 | -0.00037889 | 24.6519
6_67.5_60_20 | 20 | 0 | 0 | 0 | 30 | 0 | 0 | 0
6_67.5_60_21 | 21 | 0 | 0 | 0 | 30 | 0 | 0 | 0
6_67.5_60_22 | 22 | 0 | 0 | 0 | 30 | 0 | 0 | 0
6_67.5_60_23 | 23 | 0 | 0 | 0 | 30 | 0 | 0 | 0
6_67.5_60_24 | 24 | 0 | 0 | 0 | 30 | 0 | 0 | 0
6_45.0_90_0 | 0 | 0 | 0 | 0 | 0 | 0 | 0 | 0
6_45.0_90_1 | 1 | 0 | 0 | 0 | 0 | 0 | 0 | 0
6_45.0_90_2 | 2 | 0 | 0 | 0 | 0 | 0 | 0 | 0
6_45.0_90_3 | 3 | 0 | 0 | 0 | 0 | 0 | 0 | 0
6_45.0_90_4 | 4 | 0 | 0 | 0 | 0 | 0 | 0 | 0
6_45.0_90_5 | 5 | 7.3057 | 116.6963 | 71.6963 | 71.8501 | 22.2063 | 67.6233 | 20.2142
6_45.0_90_6 | 6 | 16.8492 | 106.5528 | 61.5528 | 62.8771 | 32.4476 | 244.6111 | 58.6902
6_45.0_90_7 | 7 | 26.9071 | 96.4207 | 51.4207 | 56.2144 | 39.1388 | 384.745 | 86.9377
6_45.0_90_8 | 8 | 37.1677 | 85.5781 | 40.5781 | 52.754 | 44.9484 | 469.1638 | 109.1557
6_45.0_90_9 | 9 | 47.2511 | 72.8788 | 27.8788 | 53.1297 | 50.7487 | 493.9442 | 126.6409
6_45.0_90_10 | 10 | 56.5358 | 56.291 | 11.291 | 57.2658 | 57.049 | 460.2898 | 139.4491
6_45.0_90_11 | 11 | 63.7701 | 32.4954 | 12.5046 | 64.4378 | 64.3114 | 373.6652 | 147.3069
6_45.0_90_12 | 12 | 66.7 | 0 | 45 | 73.7581 | 73.063 | 243.5049 | 149.9588
6_45.0_90_13 | 13 | 63.7701 | -32.4954 | 77.4954 | 84.5086 | 83.9107 | 82.8713 | 147.3069
6_45.0_90_14 | 14 | 56.5358 | -56.291 | 101.291 | 90.0001 | 0 | -0.0014857 | 139.4491
6_45.0_90_15 | 15 | 47.2511 | -72.8788 | 117.8788 | 90.0001 | 0 | -0.0014368 | 126.6409
6_45.0_90_16 | 16 | 37.1677 | -85.5781 | 130.5781 | 90.0001 | 0 | -0.0013529 | 109.1557
6_45.0_90_17 | 17 | 26.9071 | -96.4207 | 141.4207 | 90.0001 | 0 | -0.0012076 | 86.9377
6_45.0_90_18 | 18 | 16.8492 | -106.5528 | 151.5528 | 90.0001 | 0 | -0.00093645 | 58.6902
6_45.0_90_19 | 19 | 7.3057 | -116.6963 | 161.6963 | 90.0001 | 0 | -0.00037889 | 20.2142
6_45.0_90_20 | 20 | 0 | 0 | 0 | 0 | 0 | 0 | 0
6_45.0_90_21 | 21 | 0 | 0 | 0 | 0 | 0 | 0 | 0
6_45.0_90_22 | 22 | 0 | 0 | 0 | 0 | 0 | 0 | 0
6_45.0_90_23 | 23 | 0 | 0 | 0 | 0 | 0 | 0 | 0
6_45.0_90_24 | 24 | 0 | 0 | 0 | 0 | 0 | 0 | 0
6_45.0_0_0 | 0 | 0 | 0 | 0 | 90 | 0 | 0 | 0
6_45.0_0_1 | 1 | 0 | 0 | 0 | 90 | 0 | 0 | 0
6_45.0_0_2 | 2 | 0 | 0 | 0 | 90 | 0 | 0 | 0
6_45.0_0_3 | 3 | 0 | 0 | 0 | 90 | 0 | 0 | 0
6_45.0_0_4 | 4 | 0 | 0 | 0 | 90 | 0 | 0 | 0
6_45.0_0_5 | 5 | 7.3057 | 116.6963 | 71.6963 | 82.6943 | 22.2063 | 27.6052 | 29.0895
6_45.0_0_6 | 6 | 16.8492 | 106.5528 | 61.5528 | 73.1508 | 32.4476 | 155.5199 | 71.8971
6_45.0_0_7 | 7 | 26.9071 | 96.4207 | 51.4207 | 63.0929 | 39.1388 | 313.1068 | 92.7117
6_45.0_0_8 | 8 | 37.1677 | 85.5781 | 40.5781 | 52.8323 | 44.9484 | 468.3198 | 103.8729
6_45.0_0_9 | 9 | 47.2511 | 72.8788 | 27.8788 | 42.7489 | 50.7487 | 604.5297 | 110.3132
6_45.0_0_10 | 10 | 56.5358 | 56.291 | 11.291 | 33.4642 | 57.049 | 710.1122 | 114.0632
6_45.0_0_11 | 11 | 63.7701 | 32.4954 | 12.5046 | 26.2299 | 64.3114 | 776.8148 | 116.0423
6_45.0_0_12 | 12 | 66.7 | 0 | 45 | 23.3 | 73.063 | 799.6134 | 116.6624
6_45.0_0_13 | 13 | 63.7701 | -32.4954 | 77.4954 | 26.2299 | 83.9107 | 776.8148 | 116.0423
6_45.0_0_14 | 14 | 56.5358 | -56.291 | 101.291 | 33.4642 | 0 | 710.1122 | 114.0632
6_45.0_0_15 | 15 | 47.2511 | -72.8788 | 117.8788 | 42.7489 | 0 | 604.5297 | 110.3132
6_45.0_0_16 | 16 | 37.1677 | -85.5781 | 130.5781 | 52.8323 | 0 | 468.3198 | 103.8729
6_45.0_0_17 | 17 | 26.9071 | -96.4207 | 141.4207 | 63.0929 | 0 | 313.1068 | 92.7117
6_45.0_0_18 | 18 | 16.8492 | -106.5528 | 151.5528 | 73.1508 | 0 | 155.5199 | 71.8971
6_45.0_0_19 | 19 | 7.3057 | -116.6963 | 161.6963 | 82.6943 | 0 | 27.6052 | 29.0895
6_45.0_0_20 | 20 | 0 | 0 | 0 | 90 | 0 | 0 | 0
6_45.0_0_21 | 21 | 0 | 0 | 0 | 90 | 0 | 0 | 0
6_45.0_0_22 | 22 | 0 | 0 | 0 | 90 | 0 | 0 | 0
6_45.0_0_23 | 23 | 0 | 0 | 0 | 90 | 0 | 0 | 0
6_45.0_0_24 | 24 | 0 | 0 | 0 | 90 | 0 | 0 | 0
6_45.0_15_0 | 0 | 0 | 0 | 0 | 75 | 0 | 0 | 0
6_45.0_15_1 | 1 | 0 | 0 | 0 | 75 | 0 | 0 | 0
6_45.0_15_2 | 2 | 0 | 0 | 0 | 75 | 0 | 0 | 0
6_45.0_15_3 | 3 | 0 | 0 | 0 | 75 | 0 | 0 | 0
6_45.0_15_4 | 4 | 0 | 0 | 0 | 75 | 0 | 0 | 0
6_45.0_15_5 | 5 | 7.3057 | 116.6963 | 71.6963 | 78.261 | 22.2063 | 44.1668 | 28.7871
6_45.0_15_6 | 6 | 16.8492 | 106.5528 | 61.5528 | 66.5485 | 32.4476 | 213.5307 | 71.4471
6_45.0_15_7 | 7 | 26.9071 | 96.4207 | 51.4207 | 54.4754 | 39.1388 | 402.0172 | 92.515
6_45.0_15_8 | 8 | 37.1677 | 85.5781 | 40.5781 | 42.2505 | 44.9484 | 573.7907 | 104.0529
6_45.0_15_9 | 9 | 47.2511 | 72.8788 | 27.8788 | 30.1622 | 50.7487 | 711.773 | 110.8696
6_45.0_15_10 | 10 | 56.5358 | 56.291 | 11.291 | 18.9575 | 57.049 | 805.0475 | 114.9282
6_45.0_15_11 | 11 | 63.7701 | 32.4954 | 12.5046 | 12.0021 | 64.3114 | 847.0572 | 117.1077
6_45.0_15_12 | 12 | 66.7 | 0 | 45 | 16.3539 | 73.063 | 835.391 | 117.797
6_45.0_15_13 | 13 | 63.7701 | -32.4954 | 77.4954 | 26.9718 | 83.9107 | 771.7942 | 117.1077
6_45.0_15_14 | 14 | 56.5358 | -56.291 | 101.291 | 38.9347 | 0 | 662.1303 | 114.9282
6_45.0_15_15 | 15 | 47.2511 | -72.8788 | 117.8788 | 51.1588 | 0 | 516.3024 | 110.8696
6_45.0_15_16 | 16 | 37.1677 | -85.5781 | 130.5781 | 63.2945 | 0 | 348.3659 | 104.0529
6_45.0_15_17 | 17 | 26.9071 | -96.4207 | 141.4207 | 75.1257 | 0 | 177.6046 | 92.515
6_45.0_15_18 | 18 | 16.8492 | -106.5528 | 151.5528 | 86.4351 | 0 | 33.3617 | 71.4471
6_45.0_15_19 | 19 | 7.3057 | -116.6963 | 161.6963 | 90.0001 | 0 | -0.00037889 | 28.7871
6_45.0_15_20 | 20 | 0 | 0 | 0 | 75 | 0 | 0 | 0
6_45.0_15_21 | 21 | 0 | 0 | 0 | 75 | 0 | 0 | 0
6_45.0_15_22 | 22 | 0 | 0 | 0 | 75 | 0 | 0 | 0
6_45.0_15_23 | 23 | 0 | 0 | 0 | 75 | 0 | 0 | 0
6_45.0_15_24 | 24 | 0 | 0 | 0 | 75 | 0 | 0 | 0
6_45.0_30_0 | 0 | 0 | 0 | 0 | 60 | 0 | 0 | 0
6_45.0_30_1 | 1 | 0 | 0 | 0 | 60 | 0 | 0 | 0
6_45.0_30_2 | 2 | 0 | 0 | 0 | 60 | 0 | 0 | 0
6_45.0_30_3 | 3 | 0 | 0 | 0 | 60 | 0 | 0 | 0
6_45.0_30_4 | 4 | 0 | 0 | 0 | 60 | 0 | 0 | 0
6_45.0_30_5 | 5 | 7.3057 | 116.6963 | 71.6963 | 74.5809 | 22.2063 | 57.7185 | 27.9005
6_45.0_30_6 | 6 | 16.8492 | 106.5528 | 61.5528 | 61.3818 | 32.4476 | 256.9898 | 70.1277
6_45.0_30_7 | 7 | 26.9071 | 96.4207 | 51.4207 | 47.936 | 39.1388 | 463.5309 | 91.9382
6_45.0_30_8 | 8 | 37.1677 | 85.5781 | 40.5781 | 34.3274 | 44.9484 | 640.1587 | 104.5807
6_45.0_30_9 | 9 | 47.2511 | 72.8788 | 27.8788 | 20.6168 | 50.7487 | 770.5102 | 112.5007
6_45.0_30_10 | 10 | 56.5358 | 56.291 | 11.291 | 6.8621 | 57.049 | 845.1201 | 117.4642
6_45.0_30_11 | 11 | 63.7701 | 32.4954 | 12.5046 | 6.9776 | 64.3114 | 859.574 | 120.231
6_45.0_30_12 | 12 | 66.7 | 0 | 45 | 20.7323 | 73.063 | 814.238 | 121.1233
6_45.0_30_13 | 13 | 63.7701 | -32.4954 | 77.4954 | 34.4423 | 83.9107 | 714.177 | 120.231
6_45.0_30_14 | 14 | 56.5358 | -56.291 | 101.291 | 48.0498 | 0 | 569.0254 | 117.4642
6_45.0_30_15 | 15 | 47.2511 | -72.8788 | 117.8788 | 61.4939 | 0 | 392.89 | 112.5007
6_45.0_30_16 | 16 | 37.1677 | -85.5781 | 130.5781 | 74.6904 | 0 | 204.6714 | 104.5807
6_45.0_30_17 | 17 | 26.9071 | -96.4207 | 141.4207 | 87.5149 | 0 | 29.999 | 91.9382
6_45.0_30_18 | 18 | 16.8492 | -106.5528 | 151.5528 | 90.0001 | 0 | -0.00093645 | 70.1277
6_45.0_30_19 | 19 | 7.3057 | -116.6963 | 161.6963 | 90.0001 | 0 | -0.00037889 | 27.9005
6_45.0_30_20 | 20 | 0 | 0 | 0 | 60 | 0 | 0 | 0
6_45.0_30_21 | 21 | 0 | 0 | 0 | 60 | 0 | 0 | 0
6_45.0_30_22 | 22 | 0 | 0 | 0 | 60 | 0 | 0 | 0
6_45.0_30_23 | 23 | 0 | 0 | 0 | 60 | 0 | 0 | 0
6_45.0_30_24 | 24 | 0 | 0 | 0 | 60 | 0 | 0 | 0
6_45.0_45_0 | 0 | 0 | 0 | 0 | 45 | 0 | 0 | 0
6_45.0_45_1 | 1 | 0 | 0 | 0 | 45 | 0 | 0 | 0
6_45.0_45_2 | 2 | 0 | 0 | 0 | 45 | 0 | 0 | 0
6_45.0_45_3 | 3 | 0 | 0 | 0 | 45 | 0 | 0 | 0
6_45.0_45_4 | 4 | 0 | 0 | 0 | 45 | 0 | 0 | 0
6_45.0_45_5 | 5 | 7.3057 | 116.6963 | 71.6963 | 71.9297 | 22.2063 | 67.3367 | 26.49
6_45.0_45_6 | 6 | 16.8492 | 106.5528 | 61.5528 | 58.1749 | 32.4476 | 282.9354 | 68.0289
6_45.0_45_7 | 7 | 26.9071 | 96.4207 | 51.4207 | 44.5032 | 39.1388 | 493.4557 | 91.0206
6_45.0_45_8 | 8 | 37.1677 | 85.5781 | 40.5781 | 31.2218 | 44.9484 | 662.901 | 105.4202
6_45.0_45_9 | 9 | 47.2511 | 72.8788 | 27.8788 | 19.3483 | 50.7487 | 776.7384 | 115.0955
6_45.0_45_10 | 10 | 56.5358 | 56.291 | 11.291 | 13.5286 | 57.049 | 827.5992 | 121.4985
6_45.0_45_11 | 11 | 63.7701 | 32.4954 | 12.5046 | 20.0483 | 64.3114 | 813.5122 | 125.1995
6_45.0_45_12 | 12 | 66.7 | 0 | 45 | 32.0902 | 73.063 | 737.5961 | 126.4147
6_45.0_45_13 | 13 | 63.7701 | -32.4954 | 77.4954 | 45.4154 | 83.9107 | 607.8899 | 125.1995
6_45.0_45_14 | 14 | 56.5358 | -56.291 | 101.291 | 59.0995 | 0 | 437.1424 | 121.4985
6_45.0_45_15 | 15 | 47.2511 | -72.8788 | 117.8788 | 72.8535 | 0 | 242.7028 | 115.0955
6_45.0_45_16 | 16 | 37.1677 | -85.5781 | 130.5781 | 86.5218 | 0 | 47.0289 | 105.4202
6_45.0_45_17 | 17 | 26.9071 | -96.4207 | 141.4207 | 90.0001 | 0 | -0.0012076 | 91.0206
6_45.0_45_18 | 18 | 16.8492 | -106.5528 | 151.5528 | 90.0001 | 0 | -0.00093645 | 68.0289
6_45.0_45_19 | 19 | 7.3057 | -116.6963 | 161.6963 | 90.0001 | 0 | -0.00037889 | 26.49
6_45.0_45_20 | 20 | 0 | 0 | 0 | 45 | 0 | 0 | 0
6_45.0_45_21 | 21 | 0 | 0 | 0 | 45 | 0 | 0 | 0
6_45.0_45_22 | 22 | 0 | 0 | 0 | 45 | 0 | 0 | 0
6_45.0_45_23 | 23 | 0 | 0 | 0 | 45 | 0 | 0 | 0
6_45.0_45_24 | 24 | 0 | 0 | 0 | 45 | 0 | 0 | 0
6_45.0_60_0 | 0 | 0 | 0 | 0 | 30 | 0 | 0 | 0
6_45.0_60_1 | 1 | 0 | 0 | 0 | 30 | 0 | 0 | 0
6_45.0_60_2 | 2 | 0 | 0 | 0 | 30 | 0 | 0 | 0
6_45.0_60_3 | 3 | 0 | 0 | 0 | 30 | 0 | 0 | 0
6_45.0_60_4 | 4 | 0 | 0 | 0 | 30 | 0 | 0 | 0
6_45.0_60_5 | 5 | 7.3057 | 116.6963 | 71.6963 | 70.5276 | 22.2063 | 72.3661 | 24.6519
6_45.0_60_6 | 6 | 16.8492 | 106.5528 | 61.5528 | 57.3335 | 32.4476 | 289.5994 | 65.2937
6_45.0_60_7 | 7 | 26.9071 | 96.4207 | 51.4207 | 44.939 | 39.1388 | 489.7523 | 89.8247
6_45.0_60_8 | 8 | 37.1677 | 85.5781 | 40.5781 | 34.2869 | 44.9484 | 640.4677 | 106.5143
6_45.0_60_9 | 9 | 47.2511 | 72.8788 | 27.8788 | 27.5277 | 50.7487 | 730.0331 | 118.4771
6_45.0_60_10 | 10 | 56.5358 | 56.291 | 11.291 | 27.6977 | 57.049 | 753.6788 | 126.7561
6_45.0_60_11 | 11 | 63.7701 | 32.4954 | 12.5046 | 34.6948 | 64.3114 | 712.011 | 131.6746
6_45.0_60_12 | 12 | 66.7 | 0 | 45 | 45.457 | 73.063 | 610.6882 | 133.3106
6_45.0_60_13 | 13 | 63.7701 | -32.4954 | 77.4954 | 57.9007 | 83.9107 | 460.176 | 131.6746
6_45.0_60_14 | 14 | 56.5358 | -56.291 | 101.291 | 71.1182 | 0 | 275.4688 | 126.7561
6_45.0_60_15 | 15 | 47.2511 | -72.8788 | 117.8788 | 84.7047 | 0 | 75.9757 | 118.4771
6_45.0_60_16 | 16 | 37.1677 | -85.5781 | 130.5781 | 90.0001 | 0 | -0.0013529 | 106.5143
6_45.0_60_17 | 17 | 26.9071 | -96.4207 | 141.4207 | 90.0001 | 0 | -0.0012076 | 89.8247
6_45.0_60_18 | 18 | 16.8492 | -106.5528 | 151.5528 | 90.0001 | 0 | -0.00093645 | 65.2937
6_45.0_60_19 | 19 | 7.3057 | -116.6963 | 161.6963 | 90.0001 | 0 | -0.00037889 | 24.6519
6_45.0_60_20 | 20 | 0 | 0 | 0 | 30 | 0 | 0 | 0
6_45.0_60_21 | 21 | 0 | 0 | 0 | 30 | 0 | 0 | 0
6_45.0_60_22 | 22 | 0 | 0 | 0 | 30 | 0 | 0 | 0
6_45.0_60_23 | 23 | 0 | 0 | 0 | 30 | 0 | 0 | 0
6_45.0_60_24 | 24 | 0 | 0 | 0 | 30 | 0 | 0 | 0
6_22.5_90_0 | 0 | 0 | 0 | 0 | 0 | 0 | 0 | 0
6_22.5_90_1 | 1 | 0 | 0 | 0 | 0 | 0 | 0 | 0
6_22.5_90_2 | 2 | 0 | 0 | 0 | 0 | 0 | 0 | 0
6_22.5_90_3 | 3 | 0 | 0 | 0 | 0 | 0 | 0 | 0
6_22.5_90_4 | 4 | 0 | 0 | 0 | 0 | 0 | 0 | 0
6_22.5_90_5 | 5 | 7.3057 | 116.6963 | 94.1963 | 90.0001 | 0 | -0.00037889 | 20.2142
6_22.5_90_6 | 6 | 16.8492 | 106.5528 | 84.0528 | 84.3089 | 71.1132 | 53.2064 | 58.6902
6_22.5_90_7 | 7 | 26.9071 | 96.4207 | 73.9207 | 75.7009 | 61.3758 | 170.8826 | 86.9377
6_22.5_90_8 | 8 | 37.1677 | 85.5781 | 63.0781 | 68.8504 | 59.154 | 279.6844 | 109.1557
6_22.5_90_9 | 9 | 47.2511 | 72.8788 | 50.3788 | 64.3503 | 59.482 | 356.3512 | 126.6409
6_22.5_90_10 | 10 | 56.5358 | 56.291 | 33.791 | 62.7247 | 61.2188 | 390.0839 | 139.4491
6_22.5_90_11 | 11 | 63.7701 | 32.4954 | 9.9954 | 64.1978 | 64.1159 | 376.9351 | 147.3069
6_22.5_90_12 | 12 | 66.7 | 0 | 22.5 | 68.5656 | 68.3031 | 318.1545 | 149.9588
6_22.5_90_13 | 13 | 63.7701 | -32.4954 | 54.9954 | 75.3132 | 74.2176 | 219.5585 | 147.3069
6_22.5_90_14 | 14 | 56.5358 | -56.291 | 78.791 | 83.8467 | 82.6783 | 91.2412 | 139.4491
6_22.5_90_15 | 15 | 47.2511 | -72.8788 | 95.3788 | 90.0001 | 0 | -0.0014368 | 126.6409
6_22.5_90_16 | 16 | 37.1677 | -85.5781 | 108.0781 | 90.0001 | 0 | -0.0013529 | 109.1557
6_22.5_90_17 | 17 | 26.9071 | -96.4207 | 118.9207 | 90.0001 | 0 | -0.0012076 | 86.9377
6_22.5_90_18 | 18 | 16.8492 | -106.5528 | 129.0528 | 90.0001 | 0 | -0.00093645 | 58.6902
6_22.5_90_19 | 19 | 7.3057 | -116.6963 | 139.1963 | 90.0001 | 0 | -0.00037889 | 20.2142
6_22.5_90_20 | 20 | 0 | 0 | 0 | 0 | 0 | 0 | 0
6_22.5_90_21 | 21 | 0 | 0 | 0 | 0 | 0 | 0 | 0
6_22.5_90_22 | 22 | 0 | 0 | 0 | 0 | 0 | 0 | 0
6_22.5_90_23 | 23 | 0 | 0 | 0 | 0 | 0 | 0 | 0
6_22.5_90_24 | 24 | 0 | 0 | 0 | 0 | 0 | 0 | 0
6_22.5_0_0 | 0 | 0 | 0 | 0 | 90 | 0 | 0 | 0
6_22.5_0_1 | 1 | 0 | 0 | 0 | 90 | 0 | 0 | 0
6_22.5_0_2 | 2 | 0 | 0 | 0 | 90 | 0 | 0 | 0
6_22.5_0_3 | 3 | 0 | 0 | 0 | 90 | 0 | 0 | 0
6_22.5_0_4 | 4 | 0 | 0 | 0 | 90 | 0 | 0 | 0
6_22.5_0_5 | 5 | 7.3057 | 116.6963 | 94.1963 | 82.6943 | 0 | 27.6052 | 29.0895
6_22.5_0_6 | 6 | 16.8492 | 106.5528 | 84.0528 | 73.1508 | 71.1132 | 155.5199 | 71.8971
6_22.5_0_7 | 7 | 26.9071 | 96.4207 | 73.9207 | 63.0929 | 61.3758 | 313.1068 | 92.7117
6_22.5_0_8 | 8 | 37.1677 | 85.5781 | 63.0781 | 52.8323 | 59.154 | 468.3198 | 103.8729
6_22.5_0_9 | 9 | 47.2511 | 72.8788 | 50.3788 | 42.7489 | 59.482 | 604.5297 | 110.3132
6_22.5_0_10 | 10 | 56.5358 | 56.291 | 33.791 | 33.4642 | 61.2188 | 710.1122 | 114.0632
6_22.5_0_11 | 11 | 63.7701 | 32.4954 | 9.9954 | 26.2299 | 64.1159 | 776.8148 | 116.0423
6_22.5_0_12 | 12 | 66.7 | 0 | 22.5 | 23.3 | 68.3031 | 799.6134 | 116.6624
6_22.5_0_13 | 13 | 63.7701 | -32.4954 | 54.9954 | 26.2299 | 74.2176 | 776.8148 | 116.0423
6_22.5_0_14 | 14 | 56.5358 | -56.291 | 78.791 | 33.4642 | 82.6783 | 710.1122 | 114.0632
6_22.5_0_15 | 15 | 47.2511 | -72.8788 | 95.3788 | 42.7489 | 0 | 604.5297 | 110.3132
6_22.5_0_16 | 16 | 37.1677 | -85.5781 | 108.0781 | 52.8323 | 0 | 468.3198 | 103.8729
6_22.5_0_17 | 17 | 26.9071 | -96.4207 | 118.9207 | 63.0929 | 0 | 313.1068 | 92.7117
6_22.5_0_18 | 18 | 16.8492 | -106.5528 | 129.0528 | 73.1508 | 0 | 155.5199 | 71.8971
6_22.5_0_19 | 19 | 7.3057 | -116.6963 | 139.1963 | 82.6943 | 0 | 27.6052 | 29.0895
6_22.5_0_20 | 20 | 0 | 0 | 0 | 90 | 0 | 0 | 0
6_22.5_0_21 | 21 | 0 | 0 | 0 | 90 | 0 | 0 | 0
6_22.5_0_22 | 22 | 0 | 0 | 0 | 90 | 0 | 0 | 0
6_22.5_0_23 | 23 | 0 | 0 | 0 | 90 | 0 | 0 | 0
6_22.5_0_24 | 24 | 0 | 0 | 0 | 90 | 0 | 0 | 0
6_22.5_15_0 | 0 | 0 | 0 | 0 | 75 | 0 | 0 | 0
6_22.5_15_1 | 1 | 0 | 0 | 0 | 75 | 0 | 0 | 0
6_22.5_15_2 | 2 | 0 | 0 | 0 | 75 | 0 | 0 | 0
6_22.5_15_3 | 3 | 0 | 0 | 0 | 75 | 0 | 0 | 0
6_22.5_15_4 | 4 | 0 | 0 | 0 | 75 | 0 | 0 | 0
6_22.5_15_5 | 5 | 7.3057 | 116.6963 | 94.1963 | 84.0279 | 0 | 22.5867 | 28.7871
6_22.5_15_6 | 6 | 16.8492 | 106.5528 | 84.0528 | 72.2031 | 71.1132 | 163.9916 | 71.4471
6_22.5_15_7 | 7 | 26.9071 | 96.4207 | 73.9207 | 59.9305 | 61.3758 | 346.6656 | 92.515
6_22.5_15_8 | 8 | 37.1677 | 85.5781 | 63.0781 | 47.3945 | 59.154 | 524.7498 | 104.0529
6_22.5_15_9 | 9 | 47.2511 | 72.8788 | 50.3788 | 34.78 | 59.482 | 676.1614 | 110.8696
6_22.5_15_10 | 10 | 56.5358 | 56.291 | 33.791 | 22.42 | 61.2188 | 786.8768 | 114.9282
6_22.5_15_11 | 11 | 63.7701 | 32.4954 | 9.9954 | 11.7298 | 64.1159 | 847.9035 | 117.1077
6_22.5_15_12 | 12 | 66.7 | 0 | 22.5 | 10.9682 | 68.3031 | 854.7117 | 117.797
6_22.5_15_13 | 13 | 63.7701 | -32.4954 | 54.9954 | 21.2383 | 74.2176 | 807.1715 | 117.1077
6_22.5_15_14 | 14 | 56.5358 | -56.291 | 78.791 | 33.5351 | 82.6783 | 709.5307 | 114.9282
6_22.5_15_15 | 15 | 47.2511 | -72.8788 | 95.3788 | 46.1442 | 0 | 570.3734 | 110.8696
6_22.5_15_16 | 16 | 37.1677 | -85.5781 | 108.0781 | 58.697 | 0 | 402.7508 | 104.0529
6_22.5_15_17 | 17 | 26.9071 | -96.4207 | 118.9207 | 71.0034 | 0 | 225.2144 | 92.515
6_22.5_15_18 | 18 | 16.8492 | -106.5528 | 129.0528 | 82.882 | 0 | 66.4848 | 71.4471
6_22.5_15_19 | 19 | 7.3057 | -116.6963 | 139.1963 | 90.0001 | 0 | -0.00037889 | 28.7871
6_22.5_15_20 | 20 | 0 | 0 | 0 | 75 | 0 | 0 | 0
6_22.5_15_21 | 21 | 0 | 0 | 0 | 75 | 0 | 0 | 0
6_22.5_15_22 | 22 | 0 | 0 | 0 | 75 | 0 | 0 | 0
6_22.5_15_23 | 23 | 0 | 0 | 0 | 75 | 0 | 0 | 0
6_22.5_15_24 | 24 | 0 | 0 | 0 | 75 | 0 | 0 | 0
6_22.5_30_0 | 0 | 0 | 0 | 0 | 60 | 0 | 0 | 0
6_22.5_30_1 | 1 | 0 | 0 | 0 | 60 | 0 | 0 | 0
6_22.5_30_2 | 2 | 0 | 0 | 0 | 60 | 0 | 0 | 0
6_22.5_30_3 | 3 | 0 | 0 | 0 | 60 | 0 | 0 | 0
6_22.5_30_4 | 4 | 0 | 0 | 0 | 60 | 0 | 0 | 0
6_22.5_30_5 | 5 | 7.3057 | 116.6963 | 94.1963 | 85.7656 | 0 | 16.0288 | 27.9005
6_22.5_30_6 | 6 | 16.8492 | 106.5528 | 84.0528 | 72.5061 | 71.1132 | 161.2874 | 70.1277
6_22.5_30_7 | 7 | 26.9071 | 96.4207 | 73.9207 | 58.9753 | 61.3758 | 356.5997 | 91.9382
6_22.5_30_8 | 8 | 37.1677 | 85.5781 | 63.0781 | 45.2825 | 59.154 | 545.4191 | 104.5807
6_22.5_30_9 | 9 | 47.2511 | 72.8788 | 50.3788 | 31.5277 | 59.482 | 701.7137 | 112.5007
6_22.5_30_10 | 10 | 56.5358 | 56.291 | 33.791 | 17.8993 | 61.2188 | 810.0171 | 117.4642
6_22.5_30_11 | 11 | 63.7701 | 32.4954 | 9.9954 | 6.022 | 64.1159 | 861.2089 | 120.231
6_22.5_30_12 | 12 | 66.7 | 0 | 22.5 | 12.0087 | 68.3031 | 851.5628 | 121.1233
6_22.5_30_13 | 13 | 63.7701 | -32.4954 | 54.9954 | 25.3624 | 74.2176 | 782.5207 | 120.231
6_22.5_30_14 | 14 | 56.5358 | -56.291 | 78.791 | 39.0988 | 82.6783 | 660.5958 | 117.4642
6_22.5_30_15 | 15 | 47.2511 | -72.8788 | 95.3788 | 52.8331 | 0 | 497.3471 | 112.5007
6_22.5_30_16 | 16 | 37.1677 | -85.5781 | 108.0781 | 66.4487 | 0 | 309.735 | 104.5807
6_22.5_30_17 | 17 | 26.9071 | -96.4207 | 118.9207 | 79.846 | 0 | 121.974 | 91.9382
6_22.5_30_18 | 18 | 16.8492 | -106.5528 | 129.0528 | 90.0001 | 0 | -0.00093645 | 70.1277
6_22.5_30_19 | 19 | 7.3057 | -116.6963 | 139.1963 | 90.0001 | 0 | -0.00037889 | 27.9005
6_22.5_30_20 | 20 | 0 | 0 | 0 | 60 | 0 | 0 | 0
6_22.5_30_21 | 21 | 0 | 0 | 0 | 60 | 0 | 0 | 0
6_22.5_30_22 | 22 | 0 | 0 | 0 | 60 | 0 | 0 | 0
6_22.5_30_23 | 23 | 0 | 0 | 0 | 60 | 0 | 0 | 0
6_22.5_30_24 | 24 | 0 | 0 | 0 | 60 | 0 | 0 | 0
6_22.5_45_0 | 0 | 0 | 0 | 0 | 45 | 0 | 0 | 0
6_22.5_45_1 | 1 | 0 | 0 | 0 | 45 | 0 | 0 | 0
6_22.5_45_2 | 2 | 0 | 0 | 0 | 45 | 0 | 0 | 0
6_22.5_45_3 | 3 | 0 | 0 | 0 | 45 | 0 | 0 | 0
6_22.5_45_4 | 4 | 0 | 0 | 0 | 45 | 0 | 0 | 0
6_22.5_45_5 | 5 | 7.3057 | 116.6963 | 94.1963 | 87.7881 | 0 | 8.3787 | 26.49
6_22.5_45_6 | 6 | 16.8492 | 106.5528 | 84.0528 | 74.0333 | 71.1132 | 147.5918 | 68.0289
6_22.5_45_7 | 7 | 26.9071 | 96.4207 | 73.9207 | 60.3539 | 61.3758 | 342.2322 | 91.0206
6_22.5_45_8 | 8 | 37.1677 | 85.5781 | 63.0781 | 46.9744 | 59.154 | 528.9189 | 105.4202
6_22.5_45_9 | 9 | 47.2511 | 72.8788 | 50.3788 | 34.3772 | 59.482 | 679.4454 | 115.0955
6_22.5_45_10 | 10 | 56.5358 | 56.291 | 33.791 | 23.9453 | 61.2188 | 777.9561 | 121.4985
6_22.5_45_11 | 11 | 63.7701 | 32.4954 | 9.9954 | 19.5972 | 64.1159 | 815.8244 | 125.1995
6_22.5_45_12 | 12 | 66.7 | 0 | 22.5 | 24.7912 | 68.3031 | 790.3813 | 126.4147
6_22.5_45_13 | 13 | 63.7701 | -32.4954 | 54.9954 | 35.5537 | 74.2176 | 704.5424 | 125.1995
6_22.5_45_14 | 14 | 56.5358 | -56.291 | 78.791 | 48.2651 | 82.6783 | 566.6424 | 121.4985
6_22.5_45_15 | 15 | 47.2511 | -72.8788 | 95.3788 | 61.6887 | 0 | 390.4275 | 115.0955
6_22.5_45_16 | 16 | 37.1677 | -85.5781 | 108.0781 | 75.3836 | 0 | 195.6113 | 105.4202
6_22.5_45_17 | 17 | 26.9071 | -96.4207 | 118.9207 | 89.137 | 0 | 10.4213 | 91.0206
6_22.5_45_18 | 18 | 16.8492 | -106.5528 | 129.0528 | 90.0001 | 0 | -0.00093645 | 68.0289
6_22.5_45_19 | 19 | 7.3057 | -116.6963 | 139.1963 | 90.0001 | 0 | -0.00037889 | 26.49
6_22.5_45_20 | 20 | 0 | 0 | 0 | 45 | 0 | 0 | 0
6_22.5_45_21 | 21 | 0 | 0 | 0 | 45 | 0 | 0 | 0
6_22.5_45_22 | 22 | 0 | 0 | 0 | 45 | 0 | 0 | 0
6_22.5_45_23 | 23 | 0 | 0 | 0 | 45 | 0 | 0 | 0
6_22.5_45_24 | 24 | 0 | 0 | 0 | 45 | 0 | 0 | 0
6_22.5_60_0 | 0 | 0 | 0 | 0 | 30 | 0 | 0 | 0
6_22.5_60_1 | 1 | 0 | 0 | 0 | 30 | 0 | 0 | 0
6_22.5_60_2 | 2 | 0 | 0 | 0 | 30 | 0 | 0 | 0
6_22.5_60_3 | 3 | 0 | 0 | 0 | 30 | 0 | 0 | 0
6_22.5_60_4 | 4 | 0 | 0 | 0 | 30 | 0 | 0 | 0
6_22.5_60_5 | 5 | 7.3057 | 116.6963 | 94.1963 | 89.9584 | 0 | 0.15752 | 24.6519
6_22.5_60_6 | 6 | 16.8492 | 106.5528 | 84.0528 | 76.6555 | 71.1132 | 123.838 | 65.2937
6_22.5_60_7 | 7 | 26.9071 | 96.4207 | 73.9207 | 63.8855 | 61.3758 | 304.5421 | 89.8247
6_22.5_60_8 | 8 | 37.1677 | 85.5781 | 63.0781 | 52.0815 | 59.154 | 476.3737 | 106.5143
6_22.5_60_9 | 9 | 47.2511 | 72.8788 | 50.3788 | 42.0943 | 59.482 | 610.8741 | 118.4771
6_22.5_60_10 | 10 | 56.5358 | 56.291 | 33.791 | 35.5128 | 61.2188 | 692.8787 | 126.7561
6_22.5_60_11 | 11 | 63.7701 | 32.4954 | 9.9954 | 34.3643 | 64.1159 | 714.8428 | 131.6746
6_22.5_60_12 | 12 | 66.7 | 0 | 22.5 | 39.1314 | 68.3031 | 675.3366 | 133.3106
6_22.5_60_13 | 13 | 63.7701 | -32.4954 | 54.9954 | 48.0808 | 74.2176 | 578.5507 | 131.6746
6_22.5_60_14 | 14 | 56.5358 | -56.291 | 78.791 | 59.3399 | 82.6783 | 434.0733 | 126.7561
6_22.5_60_15 | 15 | 47.2511 | -72.8788 | 95.3788 | 71.8164 | 0 | 256.9008 | 118.4771
6_22.5_60_16 | 16 | 37.1677 | -85.5781 | 108.0781 | 84.9557 | 0 | 68.157 | 106.5143
6_22.5_60_17 | 17 | 26.9071 | -96.4207 | 118.9207 | 90.0001 | 0 | -0.0012076 | 89.8247
6_22.5_60_18 | 18 | 16.8492 | -106.5528 | 129.0528 | 90.0001 | 0 | -0.00093645 | 65.2937
6_22.5_60_19 | 19 | 7.3057 | -116.6963 | 139.1963 | 90.0001 | 0 | -0.00037889 | 24.6519
6_22.5_60_20 | 20 | 0 | 0 | 0 | 30 | 0 | 0 | 0
6_22.5_60_21 | 21 | 0 | 0 | 0 | 30 | 0 | 0 | 0
6_22.5_60_22 | 22 | 0 | 0 | 0 | 30 | 0 | 0 | 0
6_22.5_60_23 | 23 | 0 | 0 | 0 | 30 | 0 | 0 | 0
6_22.5_60_24 | 24 | 0 | 0 | 0 | 30 | 0 | 0 | 0
7_0.0_90_0 | 0 | 0 | 0 | 0 | 0 | 0 | 0 | 0
7_0.0_90_1 | 1 | 0 | 0 | 0 | 0 | 0 | 0 | 0
7_0.0_90_2 | 2 | 0 | 0 | 0 | 0 | 0 | 0 | 0
7_0.0_90_3 | 3 | 0 | 0 | 0 | 0 | 0 | 0 | 0
7_0.0_90_4 | 4 | 0 | 0 | 0 | 0 | 0 | 0 | 0
7_0.0_90_5 | 5 | 5.1793 | 114.7873 | 114.7873 | 90.0001 | 0 | -0.00019121 | 9.9287
7_0.0_90_6 | 6 | 14.8489 | 104.4423 | 104.4423 | 90.0001 | 0 | -0.00084447 | 51.8812
7_0.0_90_7 | 7 | 24.978 | 94.0875 | 94.0875 | 90.0001 | 0 | -0.0011601 | 82.3044
7_0.0_90_8 | 8 | 35.2368 | 82.98 | 82.98 | 84.271 | 80.184 | 75.669 | 105.5902
7_0.0_90_9 | 9 | 45.2178 | 69.9909 | 69.9909 | 76.0527 | 71.2437 | 195.3953 | 123.6917
7_0.0_90_10 | 10 | 54.2639 | 53.2591 | 53.2591 | 69.5507 | 66.712 | 293.7964 | 136.8763
7_0.0_90_11 | 11 | 61.1385 | 30.1266 | 30.1266 | 65.3237 | 64.5127 | 357.6839 | 144.9434
7_0.0_90_12 | 12 | 63.85 | 0 | 0 | 63.85 | 63.85 | 379.7667 | 147.6631
7_0.0_90_13 | 13 | 61.1385 | -30.1266 | 30.1266 | 65.3237 | 64.5127 | 357.6839 | 144.9434
7_0.0_90_14 | 14 | 54.2639 | -53.2591 | 53.2591 | 69.5507 | 66.712 | 293.7964 | 136.8763
7_0.0_90_15 | 15 | 45.2178 | -69.9909 | 69.9909 | 76.0527 | 71.2437 | 195.3953 | 123.6917
7_0.0_90_16 | 16 | 35.2368 | -82.98 | 82.98 | 84.271 | 80.184 | 75.669 | 105.5902
7_0.0_90_17 | 17 | 24.978 | -94.0875 | 94.0875 | 90.0001 | 0 | -0.0011601 | 82.3044
7_0.0_90_18 | 18 | 14.8489 | -104.4423 | 104.4423 | 90.0001 | 0 | -0.00084447 | 51.8812
7_0.0_90_19 | 19 | 5.1793 | -114.7873 | 114.7873 | 90.0001 | 0 | -0.00019121 | 9.9287
7_0.0_90_20 | 20 | 0 | 0 | 0 | 0 | 0 | 0 | 0
7_0.0_90_21 | 21 | 0 | 0 | 0 | 0 | 0 | 0 | 0
7_0.0_90_22 | 22 | 0 | 0 | 0 | 0 | 0 | 0 | 0
7_0.0_90_23 | 23 | 0 | 0 | 0 | 0 | 0 | 0 | 0
7_0.0_90_24 | 24 | 0 | 0 | 0 | 0 | 0 | 0 | 0
7_0.0_0_0 | 0 | 0 | 0 | 0 | 90 | 0 | 0 | 0
7_0.0_0_1 | 1 | 0 | 0 | 0 | 90 | 0 | 0 | 0
7_0.0_0_2 | 2 | 0 | 0 | 0 | 90 | 0 | 0 | 0
7_0.0_0_3 | 3 | 0 | 0 | 0 | 90 | 0 | 0 | 0
7_0.0_0_4 | 4 | 0 | 0 | 0 | 90 | 0 | 0 | 0
7_0.0_0_5 | 5 | 5.1793 | 114.7873 | 114.7873 | 84.8207 | 0 | 9.8898 | 14.8995
7_0.0_0_6 | 6 | 14.8489 | 104.4423 | 104.4423 | 75.1511 | 0 | 123.9953 | 65.8028
7_0.0_0_7 | 7 | 24.978 | 94.0875 | 94.0875 | 65.022 | 0 | 280.6713 | 90.3954
7_0.0_0_8 | 8 | 35.2368 | 82.98 | 82.98 | 54.7632 | 80.184 | 437.3504 | 103.0919
7_0.0_0_9 | 9 | 45.2178 | 69.9909 | 69.9909 | 44.7822 | 71.2437 | 575.4074 | 110.2515
7_0.0_0_10 | 10 | 54.2639 | 53.2591 | 53.2591 | 35.7361 | 66.712 | 682.5802 | 114.3638
7_0.0_0_11 | 11 | 61.1385 | 30.1266 | 30.1266 | 28.8615 | 64.5127 | 750.3293 | 116.5175
7_0.0_0_12 | 12 | 63.85 | 0 | 0 | 26.15 | 63.85 | 773.491 | 117.19
7_0.0_0_13 | 13 | 61.1385 | -30.1266 | 30.1266 | 28.8615 | 64.5127 | 750.3293 | 116.5175
7_0.0_0_14 | 14 | 54.2639 | -53.2591 | 53.2591 | 35.7361 | 66.712 | 682.5802 | 114.3638
7_0.0_0_15 | 15 | 45.2178 | -69.9909 | 69.9909 | 44.7822 | 71.2437 | 575.4074 | 110.2515
7_0.0_0_16 | 16 | 35.2368 | -82.98 | 82.98 | 54.7632 | 80.184 | 437.3504 | 103.0919
7_0.0_0_17 | 17 | 24.978 | -94.0875 | 94.0875 | 65.022 | 0 | 280.6713 | 90.3954
7_0.0_0_18 | 18 | 14.8489 | -104.4423 | 104.4423 | 75.1511 | 0 | 123.9953 | 65.8028
7_0.0_0_19 | 19 | 5.1793 | -114.7873 | 114.7873 | 84.8207 | 0 | 9.8898 | 14.8995
7_0.0_0_20 | 20 | 0 | 0 | 0 | 90 | 0 | 0 | 0
7_0.0_0_21 | 21 | 0 | 0 | 0 | 90 | 0 | 0 | 0
7_0.0_0_22 | 22 | 0 | 0 | 0 | 90 | 0 | 0 | 0
7_0.0_0_23 | 23 | 0 | 0 | 0 | 90 | 0 | 0 | 0
7_0.0_0_24 | 24 | 0 | 0 | 0 | 90 | 0 | 0 | 0
7_0.0_15_0 | 0 | 0 | 0 | 0 | 75 | 0 | 0 | 0
7_0.0_15_1 | 1 | 0 | 0 | 0 | 75 | 0 | 0 | 0
7_0.0_15_2 | 2 | 0 | 0 | 0 | 75 | 0 | 0 | 0
7_0.0_15_3 | 3 | 0 | 0 | 0 | 75 | 0 | 0 | 0
7_0.0_15_4 | 4 | 0 | 0 | 0 | 75 | 0 | 0 | 0
7_0.0_15_5 | 5 | 5.1793 | 114.7873 | 114.7873 | 90.0001 | 0 | -0.00019121 | 14.7301
7_0.0_15_6 | 6 | 14.8489 | 104.4423 | 104.4423 | 79.3305 | 0 | 89.5808 | 65.3284
7_0.0_15_7 | 7 | 24.978 | 94.0875 | 94.0875 | 66.9734 | 0 | 259.9922 | 90.1197
7_0.0_15_8 | 8 | 35.2368 | 82.98 | 82.98 | 54.3287 | 80.184 | 442.0326 | 103.1771
7_0.0_15_9 | 9 | 45.2178 | 69.9909 | 69.9909 | 41.5837 | 71.2437 | 606.3729 | 110.7095
7_0.0_15_10 | 10 | 54.2639 | 53.2591 | 53.2591 | 29.0161 | 66.712 | 735.3619 | 115.1309
7_0.0_15_11 | 11 | 61.1385 | 30.1266 | 30.1266 | 17.4456 | 64.5127 | 817.3379 | 117.4861
7_0.0_15_12 | 12 | 63.85 | 0 | 0 | 11.15 | 63.85 | 845.4258 | 118.2283
7_0.0_15_13 | 13 | 61.1385 | -30.1266 | 30.1266 | 17.4456 | 64.5127 | 817.3379 | 117.4861
7_0.0_15_14 | 14 | 54.2639 | -53.2591 | 53.2591 | 29.0161 | 66.712 | 735.3619 | 115.1309
7_0.0_15_15 | 15 | 45.2178 | -69.9909 | 69.9909 | 41.5837 | 71.2437 | 606.3729 | 110.7095
7_0.0_15_16 | 16 | 35.2368 | -82.98 | 82.98 | 54.3287 | 80.184 | 442.0326 | 103.1771
7_0.0_15_17 | 17 | 24.978 | -94.0875 | 94.0875 | 66.9734 | 0 | 259.9922 | 90.1197
7_0.0_15_18 | 18 | 14.8489 | -104.4423 | 104.4423 | 79.3305 | 0 | 89.5808 | 65.3284
7_0.0_15_19 | 19 | 5.1793 | -114.7873 | 114.7873 | 90.0001 | 0 | -0.00019121 | 14.7301
7_0.0_15_20 | 20 | 0 | 0 | 0 | 75 | 0 | 0 | 0
7_0.0_15_21 | 21 | 0 | 0 | 0 | 75 | 0 | 0 | 0
7_0.0_15_22 | 22 | 0 | 0 | 0 | 75 | 0 | 0 | 0
7_0.0_15_23 | 23 | 0 | 0 | 0 | 75 | 0 | 0 | 0
7_0.0_15_24 | 24 | 0 | 0 | 0 | 75 | 0 | 0 | 0
7_0.0_30_0 | 0 | 0 | 0 | 0 | 60 | 0 | 0 | 0
7_0.0_30_1 | 1 | 0 | 0 | 0 | 60 | 0 | 0 | 0
7_0.0_30_2 | 2 | 0 | 0 | 0 | 60 | 0 | 0 | 0
7_0.0_30_3 | 3 | 0 | 0 | 0 | 60 | 0 | 0 | 0
7_0.0_30_4 | 4 | 0 | 0 | 0 | 60 | 0 | 0 | 0
7_0.0_30_5 | 5 | 5.1793 | 114.7873 | 114.7873 | 90.0001 | 0 | -0.00019121 | 14.2335
7_0.0_30_6 | 6 | 14.8489 | 104.4423 | 104.4423 | 84.1802 | 0 | 49.0615 | 63.9376
7_0.0_30_7 | 7 | 24.978 | 94.0875 | 94.0875 | 70.5253 | 0 | 221.5951 | 89.3114
7_0.0_30_8 | 8 | 35.2368 | 82.98 | 82.98 | 56.6624 | 80.184 | 416.591 | 103.4267
7_0.0_30_9 | 9 | 45.2178 | 69.9909 | 69.9909 | 42.675 | 71.2437 | 596.0151 | 112.0522
7_0.0_30_10 | 10 | 54.2639 | 53.2591 | 53.2591 | 28.6391 | 66.712 | 738.03 | 117.3799
7_0.0_30_11 | 11 | 61.1385 | 30.1266 | 30.1266 | 14.715 | 64.5127 | 828.6462 | 120.3259
7_0.0_30_12 | 12 | 63.85 | 0 | 0 | 3.85 | 63.85 | 859.7462 | 121.2726
7_0.0_30_13 | 13 | 61.1385 | -30.1266 | 30.1266 | 14.715 | 64.5127 | 828.6462 | 120.3259
7_0.0_30_14 | 14 | 54.2639 | -53.2591 | 53.2591 | 28.6391 | 66.712 | 738.03 | 117.3799
7_0.0_30_15 | 15 | 45.2178 | -69.9909 | 69.9909 | 42.675 | 71.2437 | 596.0151 | 112.0522
7_0.0_30_16 | 16 | 35.2368 | -82.98 | 82.98 | 56.6624 | 80.184 | 416.591 | 103.4267
7_0.0_30_17 | 17 | 24.978 | -94.0875 | 94.0875 | 70.5253 | 0 | 221.5951 | 89.3114
7_0.0_30_18 | 18 | 14.8489 | -104.4423 | 104.4423 | 84.1802 | 0 | 49.0615 | 63.9376
7_0.0_30_19 | 19 | 5.1793 | -114.7873 | 114.7873 | 90.0001 | 0 | -0.00019121 | 14.2335
7_0.0_30_20 | 20 | 0 | 0 | 0 | 60 | 0 | 0 | 0
7_0.0_30_21 | 21 | 0 | 0 | 0 | 60 | 0 | 0 | 0
7_0.0_30_22 | 22 | 0 | 0 | 0 | 60 | 0 | 0 | 0
7_0.0_30_23 | 23 | 0 | 0 | 0 | 60 | 0 | 0 | 0
7_0.0_30_24 | 24 | 0 | 0 | 0 | 60 | 0 | 0 | 0
7_0.0_45_0 | 0 | 0 | 0 | 0 | 45 | 0 | 0 | 0
7_0.0_45_1 | 1 | 0 | 0 | 0 | 45 | 0 | 0 | 0
7_0.0_45_2 | 2 | 0 | 0 | 0 | 45 | 0 | 0 | 0
7_0.0_45_3 | 3 | 0 | 0 | 0 | 45 | 0 | 0 | 0
7_0.0_45_4 | 4 | 0 | 0 | 0 | 45 | 0 | 0 | 0
7_0.0_45_5 | 5 | 5.1793 | 114.7873 | 114.7873 | 90.0001 | 0 | -0.00019121 | 13.4436
7_0.0_45_6 | 6 | 14.8489 | 104.4423 | 104.4423 | 89.3844 | 0 | 5.1988 | 61.7252
7_0.0_45_7 | 7 | 24.978 | 94.0875 | 94.0875 | 75.3507 | 0 | 168.0967 | 88.0256
7_0.0_45_8 | 8 | 35.2368 | 82.98 | 82.98 | 61.4089 | 80.184 | 362.7595 | 103.8237
7_0.0_45_9 | 9 | 45.2178 | 69.9909 | 69.9909 | 47.7528 | 71.2437 | 545.0398 | 114.1881
7_0.0_45_10 | 10 | 54.2639 | 53.2591 | 53.2591 | 34.8132 | 66.712 | 690.4025 | 120.9576
7_0.0_45_11 | 11 | 61.1385 | 30.1266 | 30.1266 | 23.867 | 64.5127 | 783.4837 | 124.8433
7_0.0_45_12 | 12 | 63.85 | 0 | 0 | 18.85 | 63.85 | 815.4764 | 126.1153
7_0.0_45_13 | 13 | 61.1385 | -30.1266 | 30.1266 | 23.867 | 64.5127 | 783.4837 | 124.8433
7_0.0_45_14 | 14 | 54.2639 | -53.2591 | 53.2591 | 34.8132 | 66.712 | 690.4025 | 120.9576
7_0.0_45_15 | 15 | 45.2178 | -69.9909 | 69.9909 | 47.7528 | 71.2437 | 545.0398 | 114.1881
7_0.0_45_16 | 16 | 35.2368 | -82.98 | 82.98 | 61.4089 | 80.184 | 362.7595 | 103.8237
7_0.0_45_17 | 17 | 24.978 | -94.0875 | 94.0875 | 75.3507 | 0 | 168.0967 | 88.0256
7_0.0_45_18 | 18 | 14.8489 | -104.4423 | 104.4423 | 89.3844 | 0 | 5.1988 | 61.7252
7_0.0_45_19 | 19 | 5.1793 | -114.7873 | 114.7873 | 90.0001 | 0 | -0.00019121 | 13.4436
7_0.0_45_20 | 20 | 0 | 0 | 0 | 45 | 0 | 0 | 0
7_0.0_45_21 | 21 | 0 | 0 | 0 | 45 | 0 | 0 | 0
7_0.0_45_22 | 22 | 0 | 0 | 0 | 45 | 0 | 0 | 0
7_0.0_45_23 | 23 | 0 | 0 | 0 | 45 | 0 | 0 | 0
7_0.0_45_24 | 24 | 0 | 0 | 0 | 45 | 0 | 0 | 0
7_0.0_60_0 | 0 | 0 | 0 | 0 | 30 | 0 | 0 | 0
7_0.0_60_1 | 1 | 0 | 0 | 0 | 30 | 0 | 0 | 0
7_0.0_60_2 | 2 | 0 | 0 | 0 | 30 | 0 | 0 | 0
7_0.0_60_3 | 3 | 0 | 0 | 0 | 30 | 0 | 0 | 0
7_0.0_60_4 | 4 | 0 | 0 | 0 | 30 | 0 | 0 | 0
7_0.0_60_5 | 5 | 5.1793 | 114.7873 | 114.7873 | 90.0001 | 0 | -0.00019121 | 12.4141
7_0.0_60_6 | 6 | 14.8489 | 104.4423 | 104.4423 | 90.0001 | 0 | -0.00084447 | 58.842
7_0.0_60_7 | 7 | 24.978 | 94.0875 | 94.0875 | 81.0729 | 0 | 103.1427 | 86.3499
7_0.0_60_8 | 8 | 35.2368 | 82.98 | 82.98 | 67.9801 | 80.184 | 284.2065 | 104.3411
7_0.0_60_9 | 9 | 45.2178 | 69.9909 | 69.9909 | 55.6927 | 71.2437 | 456.921 | 116.9716
7_0.0_60_10 | 10 | 54.2639 | 53.2591 | 53.2591 | 44.8928 | 66.712 | 595.7252 | 125.6201
7_0.0_60_11 | 11 | 61.1385 | 30.1266 | 30.1266 | 36.9222 | 64.5127 | 684.928 | 130.7305
7_0.0_60_12 | 12 | 63.85 | 0 | 0 | 33.85 | 63.85 | 715.6331 | 132.4265
7_0.0_60_13 | 13 | 61.1385 | -30.1266 | 30.1266 | 36.9222 | 64.5127 | 684.928 | 130.7305
7_0.0_60_14 | 14 | 54.2639 | -53.2591 | 53.2591 | 44.8928 | 66.712 | 595.7252 | 125.6201
7_0.0_60_15 | 15 | 45.2178 | -69.9909 | 69.9909 | 55.6927 | 71.2437 | 456.921 | 116.9716
7_0.0_60_16 | 16 | 35.2368 | -82.98 | 82.98 | 67.9801 | 80.184 | 284.2065 | 104.3411
7_0.0_60_17 | 17 | 24.978 | -94.0875 | 94.0875 | 81.0729 | 0 | 103.1427 | 86.3499
7_0.0_60_18 | 18 | 14.8489 | -104.4423 | 104.4423 | 90.0001 | 0 | -0.00084447 | 58.842
7_0.0_60_19 | 19 | 5.1793 | -114.7873 | 114.7873 | 90.0001 | 0 | -0.00019121 | 12.4141
7_0.0_60_20 | 20 | 0 | 0 | 0 | 30 | 0 | 0 | 0
7_0.0_60_21 | 21 | 0 | 0 | 0 | 30 | 0 | 0 | 0
7_0.0_60_22 | 22 | 0 | 0 | 0 | 30 | 0 | 0 | 0
7_0.0_60_23 | 23 | 0 | 0 | 0 | 30 | 0 | 0 | 0
7_0.0_60_24 | 24 | 0 | 0 | 0 | 30 | 0 | 0 | 0
7_-22.5_90_0 | 0 | 0 | 0 | 0 | 0 | 0 | 0 | 0
7_-22.5_90_1 | 1 | 0 | 0 | 0 | 0 | 0 | 0 | 0
7_-22.5_90_2 | 2 | 0 | 0 | 0 | 0 | 0 | 0 | 0
7_-22.5_90_3 | 3 | 0 | 0 | 0 | 0 | 0 | 0 | 0
7_-22.5_90_4 | 4 | 0 | 0 | 0 | 0 | 0 | 0 | 0
7_-22.5_90_5 | 5 | 5.1793 | 114.7873 | 137.2873 | 90.0001 | 0 | -0.00019121 | 9.9287
7_-22.5_90_6 | 6 | 14.8489 | 104.4423 | 126.9423 | 90.0001 | 0 | -0.00084447 | 51.8812
7_-22.5_90_7 | 7 | 24.978 | 94.0875 | 116.5875 | 90.0001 | 0 | -0.0011601 | 82.3044
7_-22.5_90_8 | 8 | 35.2368 | 82.98 | 105.48 | 90.0001 | 0 | -0.001323 | 105.5902
7_-22.5_90_9 | 9 | 45.2178 | 69.9909 | 92.4909 | 90.0001 | 0 | -0.0014149 | 123.6917
7_-22.5_90_10 | 10 | 54.2639 | 53.2591 | 75.7591 | 81.7393 | 79.9624 | 120.8194 | 136.8763
7_-22.5_90_11 | 11 | 61.1385 | 30.1266 | 52.6266 | 72.9624 | 71.5021 | 251.0256 | 144.9434
7_-22.5_90_12 | 12 | 63.85 | 0 | 22.5 | 65.9725 | 65.6008 | 350.8587 | 147.6631
7_-22.5_90_13 | 13 | 61.1385 | -30.1266 | 7.6266 | 61.4175 | 61.3532 | 409.8882 | 144.9434
7_-22.5_90_14 | 14 | 54.2639 | -53.2591 | 30.7591 | 59.8748 | 58.2711 | 422.0456 | 136.8763
7_-22.5_90_15 | 15 | 45.2178 | -69.9909 | 47.4909 | 61.577 | 56.1546 | 385.8619 | 123.6917
7_-22.5_90_16 | 16 | 35.2368 | -82.98 | 60.48 | 66.2687 | 55.1029 | 305.067 | 105.5902
7_-22.5_90_17 | 17 | 24.978 | -94.0875 | 71.5875 | 73.3626 | 55.8614 | 190.3046 | 82.3044
7_-22.5_90_18 | 18 | 14.8489 | -104.4423 | 81.9423 | 82.2131 | 62.1348 | 65.5557 | 51.8812
7_-22.5_90_19 | 19 | 5.1793 | -114.7873 | 92.2873 | 90.0001 | 0 | -0.00019121 | 9.9287
7_-22.5_90_20 | 20 | 0 | 0 | 0 | 0 | 0 | 0 | 0
7_-22.5_90_21 | 21 | 0 | 0 | 0 | 0 | 0 | 0 | 0
7_-22.5_90_22 | 22 | 0 | 0 | 0 | 0 | 0 | 0 | 0
7_-22.5_90_23 | 23 | 0 | 0 | 0 | 0 | 0 | 0 | 0
7_-22.5_90_24 | 24 | 0 | 0 | 0 | 0 | 0 | 0 | 0
7_-22.5_0_0 | 0 | 0 | 0 | 0 | 90 | 0 | 0 | 0
7_-22.5_0_1 | 1 | 0 | 0 | 0 | 90 | 0 | 0 | 0
7_-22.5_0_2 | 2 | 0 | 0 | 0 | 90 | 0 | 0 | 0
7_-22.5_0_3 | 3 | 0 | 0 | 0 | 90 | 0 | 0 | 0
7_-22.5_0_4 | 4 | 0 | 0 | 0 | 90 | 0 | 0 | 0
7_-22.5_0_5 | 5 | 5.1793 | 114.7873 | 137.2873 | 84.8207 | 0 | 9.8898 | 14.8995
7_-22.5_0_6 | 6 | 14.8489 | 104.4423 | 126.9423 | 75.1511 | 0 | 123.9953 | 65.8028
7_-22.5_0_7 | 7 | 24.978 | 94.0875 | 116.5875 | 65.022 | 0 | 280.6713 | 90.3954
7_-22.5_0_8 | 8 | 35.2368 | 82.98 | 105.48 | 54.7632 | 0 | 437.3504 | 103.0919
7_-22.5_0_9 | 9 | 45.2178 | 69.9909 | 92.4909 | 44.7822 | 0 | 575.4074 | 110.2515
7_-22.5_0_10 | 10 | 54.2639 | 53.2591 | 75.7591 | 35.7361 | 79.9624 | 682.5802 | 114.3638
7_-22.5_0_11 | 11 | 61.1385 | 30.1266 | 52.6266 | 28.8615 | 71.5021 | 750.3293 | 116.5175
7_-22.5_0_12 | 12 | 63.85 | 0 | 22.5 | 26.15 | 65.6008 | 773.491 | 117.19
7_-22.5_0_13 | 13 | 61.1385 | -30.1266 | 7.6266 | 28.8615 | 61.3532 | 750.3293 | 116.5175
7_-22.5_0_14 | 14 | 54.2639 | -53.2591 | 30.7591 | 35.7361 | 58.2711 | 682.5802 | 114.3638
7_-22.5_0_15 | 15 | 45.2178 | -69.9909 | 47.4909 | 44.7822 | 56.1546 | 575.4074 | 110.2515
7_-22.5_0_16 | 16 | 35.2368 | -82.98 | 60.48 | 54.7632 | 55.1029 | 437.3504 | 103.0919
7_-22.5_0_17 | 17 | 24.978 | -94.0875 | 71.5875 | 65.022 | 55.8614 | 280.6713 | 90.3954
7_-22.5_0_18 | 18 | 14.8489 | -104.4423 | 81.9423 | 75.1511 | 62.1348 | 123.9953 | 65.8028
7_-22.5_0_19 | 19 | 5.1793 | -114.7873 | 92.2873 | 84.8207 | 0 | 9.8898 | 14.8995
7_-22.5_0_20 | 20 | 0 | 0 | 0 | 90 | 0 | 0 | 0
7_-22.5_0_21 | 21 | 0 | 0 | 0 | 90 | 0 | 0 | 0
7_-22.5_0_22 | 22 | 0 | 0 | 0 | 90 | 0 | 0 | 0
7_-22.5_0_23 | 23 | 0 | 0 | 0 | 90 | 0 | 0 | 0
7_-22.5_0_24 | 24 | 0 | 0 | 0 | 90 | 0 | 0 | 0
7_-22.5_15_0 | 0 | 0 | 0 | 0 | 75 | 0 | 0 | 0
7_-22.5_15_1 | 1 | 0 | 0 | 0 | 75 | 0 | 0 | 0
7_-22.5_15_2 | 2 | 0 | 0 | 0 | 75 | 0 | 0 | 0
7_-22.5_15_3 | 3 | 0 | 0 | 0 | 75 | 0 | 0 | 0
7_-22.5_15_4 | 4 | 0 | 0 | 0 | 75 | 0 | 0 | 0
7_-22.5_15_5 | 5 | 5.1793 | 114.7873 | 137.2873 | 90.0001 | 0 | -0.00019121 | 14.7301
7_-22.5_15_6 | 6 | 14.8489 | 104.4423 | 126.9423 | 84.4231 | 0 | 47.0203 | 65.3284
7_-22.5_15_7 | 7 | 24.978 | 94.0875 | 116.5875 | 72.3694 | 0 | 201.3146 | 90.1197
7_-22.5_15_8 | 8 | 35.2368 | 82.98 | 105.48 | 59.942 | 0 | 379.6785 | 103.1771
7_-22.5_15_9 | 9 | 45.2178 | 69.9909 | 92.4909 | 47.3373 | 0 | 549.3774 | 110.7095
7_-22.5_15_10 | 10 | 54.2639 | 53.2591 | 75.7591 | 34.7905 | 79.9624 | 690.5922 | 115.1309
7_-22.5_15_11 | 11 | 61.1385 | 30.1266 | 52.6266 | 22.8122 | 71.5021 | 789.7326 | 117.4861
7_-22.5_15_12 | 12 | 63.85 | 0 | 22.5 | 13.4824 | 65.6008 | 837.9439 | 118.2283
7_-22.5_15_13 | 13 | 61.1385 | -30.1266 | 7.6266 | 14.1234 | 61.3532 | 830.8493 | 117.4861
7_-22.5_15_14 | 14 | 54.2639 | -53.2591 | 30.7591 | 23.9421 | 58.2711 | 768.5553 | 115.1309
7_-22.5_15_15 | 15 | 45.2178 | -69.9909 | 47.4909 | 36.0215 | 56.1546 | 655.6693 | 110.7095
7_-22.5_15_16 | 16 | 35.2368 | -82.98 | 60.48 | 48.5888 | 55.1029 | 501.4052 | 103.1771
7_-22.5_15_17 | 17 | 24.978 | -94.0875 | 71.5875 | 61.1848 | 55.8614 | 320.3621 | 90.1197
7_-22.5_15_18 | 18 | 14.8489 | -104.4423 | 81.9423 | 73.5842 | 62.1348 | 136.7373 | 65.3284
7_-22.5_15_19 | 19 | 5.1793 | -114.7873 | 92.2873 | 85.5891 | 0 | 8.4258 | 14.7301
7_-22.5_15_20 | 20 | 0 | 0 | 0 | 75 | 0 | 0 | 0
7_-22.5_15_21 | 21 | 0 | 0 | 0 | 75 | 0 | 0 | 0
7_-22.5_15_22 | 22 | 0 | 0 | 0 | 75 | 0 | 0 | 0
7_-22.5_15_23 | 23 | 0 | 0 | 0 | 75 | 0 | 0 | 0
7_-22.5_15_24 | 24 | 0 | 0 | 0 | 75 | 0 | 0 | 0
7_-22.5_30_0 | 0 | 0 | 0 | 0 | 60 | 0 | 0 | 0
7_-22.5_30_1 | 1 | 0 | 0 | 0 | 60 | 0 | 0 | 0
7_-22.5_30_2 | 2 | 0 | 0 | 0 | 60 | 0 | 0 | 0
7_-22.5_30_3 | 3 | 0 | 0 | 0 | 60 | 0 | 0 | 0
7_-22.5_30_4 | 4 | 0 | 0 | 0 | 60 | 0 | 0 | 0
7_-22.5_30_5 | 5 | 5.1793 | 114.7873 | 137.2873 | 90.0001 | 0 | -0.00019121 | 14.2335
7_-22.5_30_6 | 6 | 14.8489 | 104.4423 | 126.9423 | 90.0001 | 0 | -0.00084447 | 63.9376
7_-22.5_30_7 | 7 | 24.978 | 94.0875 | 116.5875 | 80.6279 | 0 | 108.2386 | 89.3114
7_-22.5_30_8 | 8 | 35.2368 | 82.98 | 105.48 | 67.0044 | 0 | 296.1321 | 103.4267
7_-22.5_30_9 | 9 | 45.2178 | 69.9909 | 92.4909 | 53.1739 | 0 | 485.9082 | 112.0522
7_-22.5_30_10 | 10 | 54.2639 | 53.2591 | 75.7591 | 39.2127 | 79.9624 | 651.5414 | 117.3799
7_-22.5_30_11 | 11 | 61.1385 | 30.1266 | 52.6266 | 25.1828 | 71.5021 | 775.317 | 120.3259
7_-22.5_30_12 | 12 | 63.85 | 0 | 22.5 | 11.1958 | 65.6008 | 845.2922 | 121.2726
7_-22.5_30_13 | 13 | 61.1385 | -30.1266 | 7.6266 | 3.914 | 61.3532 | 854.7483 | 120.3259
7_-22.5_30_14 | 14 | 54.2639 | -53.2591 | 30.7591 | 17.4628 | 58.2711 | 802.1546 | 117.3799
7_-22.5_30_15 | 15 | 45.2178 | -69.9909 | 47.4909 | 31.4951 | 56.1546 | 691.2484 | 112.0522
7_-22.5_30_16 | 16 | 35.2368 | -82.98 | 60.48 | 45.5021 | 55.1029 | 531.29 | 103.4267
7_-22.5_30_17 | 17 | 24.978 | -94.0875 | 71.5875 | 59.4125 | 55.8614 | 338.2208 | 89.3114
7_-22.5_30_18 | 18 | 14.8489 | -104.4423 | 81.9423 | 73.1611 | 62.1348 | 140.1609 | 63.9376
7_-22.5_30_19 | 19 | 5.1793 | -114.7873 | 92.2873 | 86.6575 | 0 | 6.3876 | 14.2335
7_-22.5_30_20 | 20 | 0 | 0 | 0 | 60 | 0 | 0 | 0
7_-22.5_30_21 | 21 | 0 | 0 | 0 | 60 | 0 | 0 | 0
7_-22.5_30_22 | 22 | 0 | 0 | 0 | 60 | 0 | 0 | 0
7_-22.5_30_23 | 23 | 0 | 0 | 0 | 60 | 0 | 0 | 0
7_-22.5_30_24 | 24 | 0 | 0 | 0 | 60 | 0 | 0 | 0
7_-22.5_45_0 | 0 | 0 | 0 | 0 | 45 | 0 | 0 | 0
7_-22.5_45_1 | 1 | 0 | 0 | 0 | 45 | 0 | 0 | 0
7_-22.5_45_2 | 2 | 0 | 0 | 0 | 45 | 0 | 0 | 0
7_-22.5_45_3 | 3 | 0 | 0 | 0 | 45 | 0 | 0 | 0
7_-22.5_45_4 | 4 | 0 | 0 | 0 | 45 | 0 | 0 | 0
7_-22.5_45_5 | 5 | 5.1793 | 114.7873 | 137.2873 | 90.0001 | 0 | -0.00019121 | 13.4436
7_-22.5_45_6 | 6 | 14.8489 | 104.4423 | 126.9423 | 90.0001 | 0 | -0.00084447 | 61.7252
7_-22.5_45_7 | 7 | 24.978 | 94.0875 | 116.5875 | 89.3288 | 0 | 7.7863 | 88.0256
7_-22.5_45_8 | 8 | 35.2368 | 82.98 | 105.48 | 75.2962 | 0 | 192.4048 | 103.8237
7_-22.5_45_9 | 9 | 45.2178 | 69.9909 | 92.4909 | 61.2983 | 0 | 389.3252 | 114.1881
7_-22.5_45_10 | 10 | 54.2639 | 53.2591 | 75.7591 | 47.502 | 79.9624 | 568.0893 | 120.9576
7_-22.5_45_11 | 11 | 61.1385 | 30.1266 | 52.6266 | 34.2634 | 71.5021 | 708.0648 | 124.8433
7_-22.5_45_12 | 12 | 63.85 | 0 | 22.5 | 22.684 | 65.6008 | 795.0353 | 126.1153
7_-22.5_45_13 | 13 | 61.1385 | -30.1266 | 7.6266 | 16.7496 | 61.3532 | 820.3976 | 124.8433
7_-22.5_45_14 | 14 | 54.2639 | -53.2591 | 30.7591 | 21.7421 | 58.2711 | 781.0884 | 120.9576
7_-22.5_45_15 | 15 | 45.2178 | -69.9909 | 47.4909 | 33.0217 | 56.1546 | 679.72 | 114.1881
7_-22.5_45_16 | 16 | 35.2368 | -82.98 | 60.48 | 46.1682 | 55.1029 | 524.9683 | 103.8237
7_-22.5_45_17 | 17 | 24.978 | -94.0875 | 71.5875 | 59.9309 | 55.8614 | 333.0302 | 88.0256
7_-22.5_45_18 | 18 | 14.8489 | -104.4423 | 81.9423 | 73.9178 | 62.1348 | 134.0328 | 61.7252
7_-22.5_45_19 | 19 | 5.1793 | -114.7873 | 92.2873 | 87.9526 | 0 | 3.9141 | 13.4436
7_-22.5_45_20 | 20 | 0 | 0 | 0 | 45 | 0 | 0 | 0
7_-22.5_45_21 | 21 | 0 | 0 | 0 | 45 | 0 | 0 | 0
7_-22.5_45_22 | 22 | 0 | 0 | 0 | 45 | 0 | 0 | 0
7_-22.5_45_23 | 23 | 0 | 0 | 0 | 45 | 0 | 0 | 0
7_-22.5_45_24 | 24 | 0 | 0 | 0 | 45 | 0 | 0 | 0
7_-22.5_60_0 | 0 | 0 | 0 | 0 | 30 | 0 | 0 | 0
7_-22.5_60_1 | 1 | 0 | 0 | 0 | 30 | 0 | 0 | 0
7_-22.5_60_2 | 2 | 0 | 0 | 0 | 30 | 0 | 0 | 0
7_-22.5_60_3 | 3 | 0 | 0 | 0 | 30 | 0 | 0 | 0
7_-22.5_60_4 | 4 | 0 | 0 | 0 | 30 | 0 | 0 | 0
7_-22.5_60_5 | 5 | 5.1793 | 114.7873 | 137.2873 | 90.0001 | 0 | -0.00019121 | 12.4141
7_-22.5_60_6 | 6 | 14.8489 | 104.4423 | 126.9423 | 90.0001 | 0 | -0.00084447 | 58.842
7_-22.5_60_7 | 7 | 24.978 | 94.0875 | 116.5875 | 90.0001 | 0 | -0.0011601 | 86.3499
7_-22.5_60_8 | 8 | 35.2368 | 82.98 | 105.48 | 84.2789 | 0 | 75.5655 | 104.3411
7_-22.5_60_9 | 9 | 45.2178 | 69.9909 | 92.4909 | 70.8294 | 0 | 266.2103 | 116.9716
7_-22.5_60_10 | 10 | 54.2639 | 53.2591 | 75.7591 | 57.9752 | 79.9624 | 445.9227 | 125.6201
7_-22.5_60_11 | 11 | 61.1385 | 30.1266 | 52.6266 | 46.24 | 71.5021 | 592.5592 | 130.7305
7_-22.5_60_12 | 12 | 63.85 | 0 | 22.5 | 36.7317 | 65.6008 | 690.5981 | 132.4265
7_-22.5_60_13 | 13 | 61.1385 | -30.1266 | 7.6266 | 31.5458 | 61.3532 | 730.1382 | 130.7305
7_-22.5_60_14 | 14 | 54.2639 | -53.2591 | 30.7591 | 32.8061 | 58.2711 | 706.7923 | 125.6201
7_-22.5_60_15 | 15 | 45.2178 | -69.9909 | 47.4909 | 39.9055 | 56.1546 | 621.8699 | 116.9716
7_-22.5_60_16 | 16 | 35.2368 | -82.98 | 60.48 | 50.4309 | 55.1029 | 482.8709 | 104.3411
7_-22.5_60_17 | 17 | 24.978 | -94.0875 | 71.5875 | 62.6716 | 55.8614 | 305.1442 | 86.3499
7_-22.5_60_18 | 18 | 14.8489 | -104.4423 | 81.9423 | 75.7902 | 62.1348 | 118.7706 | 58.842
7_-22.5_60_19 | 19 | 5.1793 | -114.7873 | 92.2873 | 89.3861 | 0 | 1.1738 | 12.4141
7_-22.5_60_20 | 20 | 0 | 0 | 0 | 30 | 0 | 0 | 0
7_-22.5_60_21 | 21 | 0 | 0 | 0 | 30 | 0 | 0 | 0
7_-22.5_60_22 | 22 | 0 | 0 | 0 | 30 | 0 | 0 | 0
7_-22.5_60_23 | 23 | 0 | 0 | 0 | 30 | 0 | 0 | 0
7_-22.5_60_24 | 24 | 0 | 0 | 0 | 30 | 0 | 0 | 0
7_-45.0_90_0 | 0 | 0 | 0 | 0 | 0 | 0 | 0 | 0
7_-45.0_90_1 | 1 | 0 | 0 | 0 | 0 | 0 | 0 | 0
7_-45.0_90_2 | 2 | 0 | 0 | 0 | 0 | 0 | 0 | 0
7_-45.0_90_3 | 3 | 0 | 0 | 0 | 0 | 0 | 0 | 0
7_-45.0_90_4 | 4 | 0 | 0 | 0 | 0 | 0 | 0 | 0
7_-45.0_90_5 | 5 | 5.1793 | 114.7873 | 159.7873 | 90.0001 | 0 | -0.00019121 | 9.9287
7_-45.0_90_6 | 6 | 14.8489 | 104.4423 | 149.4423 | 90.0001 | 0 | -0.00084447 | 51.8812
7_-45.0_90_7 | 7 | 24.978 | 94.0875 | 139.0875 | 90.0001 | 0 | -0.0011601 | 82.3044
7_-45.0_90_8 | 8 | 35.2368 | 82.98 | 127.98 | 90.0001 | 0 | -0.001323 | 105.5902
7_-45.0_90_9 | 9 | 45.2178 | 69.9909 | 114.9909 | 90.0001 | 0 | -0.0014149 | 123.6917
7_-45.0_90_10 | 10 | 54.2639 | 53.2591 | 98.2591 | 90.0001 | 0 | -0.0014677 | 136.8763
7_-45.0_90_11 | 11 | 61.1385 | 30.1266 | 75.1266 | 82.8828 | 81.9477 | 106.1508 | 144.9434
7_-45.0_90_12 | 12 | 63.85 | 0 | 45 | 71.842 | 70.8544 | 268.5356 | 147.6631
7_-45.0_90_13 | 13 | 61.1385 | -30.1266 | 14.8734 | 62.1913 | 61.9564 | 399.6907 | 144.9434
7_-45.0_90_14 | 14 | 54.2639 | -53.2591 | 8.2591 | 54.6903 | 54.5466 | 486.0422 | 136.8763
7_-45.0_90_15 | 15 | 45.2178 | -69.9909 | 24.9909 | 50.3227 | 48.0283 | 517.5844 | 123.6917
7_-45.0_90_16 | 16 | 35.2368 | -82.98 | 37.98 | 49.924 | 41.8658 | 488.0213 | 105.5902
7_-45.0_90_17 | 17 | 24.978 | -94.0875 | 49.0875 | 53.5834 | 35.4246 | 394.5837 | 82.3044
7_-45.0_90_18 | 18 | 14.8489 | -104.4423 | 59.4423 | 60.5655 | 27.5413 | 237.7743 | 51.8812
7_-45.0_90_19 | 19 | 5.1793 | -114.7873 | 69.7873 | 69.8734 | 14.7 | 37.6976 | 9.9287
7_-45.0_90_20 | 20 | 0 | 0 | 0 | 0 | 0 | 0 | 0
7_-45.0_90_21 | 21 | 0 | 0 | 0 | 0 | 0 | 0 | 0
7_-45.0_90_22 | 22 | 0 | 0 | 0 | 0 | 0 | 0 | 0
7_-45.0_90_23 | 23 | 0 | 0 | 0 | 0 | 0 | 0 | 0
7_-45.0_90_24 | 24 | 0 | 0 | 0 | 0 | 0 | 0 | 0
7_-45.0_0_0 | 0 | 0 | 0 | 0 | 90 | 0 | 0 | 0
7_-45.0_0_1 | 1 | 0 | 0 | 0 | 90 | 0 | 0 | 0
7_-45.0_0_2 | 2 | 0 | 0 | 0 | 90 | 0 | 0 | 0
7_-45.0_0_3 | 3 | 0 | 0 | 0 | 90 | 0 | 0 | 0
7_-45.0_0_4 | 4 | 0 | 0 | 0 | 90 | 0 | 0 | 0
7_-45.0_0_5 | 5 | 5.1793 | 114.7873 | 159.7873 | 84.8207 | 0 | 9.8898 | 14.8995
7_-45.0_0_6 | 6 | 14.8489 | 104.4423 | 149.4423 | 75.1511 | 0 | 123.9953 | 65.8028
7_-45.0_0_7 | 7 | 24.978 | 94.0875 | 139.0875 | 65.022 | 0 | 280.6713 | 90.3954
7_-45.0_0_8 | 8 | 35.2368 | 82.98 | 127.98 | 54.7632 | 0 | 437.3504 | 103.0919
7_-45.0_0_9 | 9 | 45.2178 | 69.9909 | 114.9909 | 44.7822 | 0 | 575.4074 | 110.2515
7_-45.0_0_10 | 10 | 54.2639 | 53.2591 | 98.2591 | 35.7361 | 0 | 682.5802 | 114.3638
7_-45.0_0_11 | 11 | 61.1385 | 30.1266 | 75.1266 | 28.8615 | 81.9477 | 750.3293 | 116.5175
7_-45.0_0_12 | 12 | 63.85 | 0 | 45 | 26.15 | 70.8544 | 773.491 | 117.19
7_-45.0_0_13 | 13 | 61.1385 | -30.1266 | 14.8734 | 28.8615 | 61.9564 | 750.3293 | 116.5175
7_-45.0_0_14 | 14 | 54.2639 | -53.2591 | 8.2591 | 35.7361 | 54.5466 | 682.5802 | 114.3638
7_-45.0_0_15 | 15 | 45.2178 | -69.9909 | 24.9909 | 44.7822 | 48.0283 | 575.4074 | 110.2515
7_-45.0_0_16 | 16 | 35.2368 | -82.98 | 37.98 | 54.7632 | 41.8658 | 437.3504 | 103.0919
7_-45.0_0_17 | 17 | 24.978 | -94.0875 | 49.0875 | 65.022 | 35.4246 | 280.6713 | 90.3954
7_-45.0_0_18 | 18 | 14.8489 | -104.4423 | 59.4423 | 75.1511 | 27.5413 | 123.9953 | 65.8028
7_-45.0_0_19 | 19 | 5.1793 | -114.7873 | 69.7873 | 84.8207 | 14.7 | 9.8898 | 14.8995
7_-45.0_0_20 | 20 | 0 | 0 | 0 | 90 | 0 | 0 | 0
7_-45.0_0_21 | 21 | 0 | 0 | 0 | 90 | 0 | 0 | 0
7_-45.0_0_22 | 22 | 0 | 0 | 0 | 90 | 0 | 0 | 0
7_-45.0_0_23 | 23 | 0 | 0 | 0 | 90 | 0 | 0 | 0
7_-45.0_0_24 | 24 | 0 | 0 | 0 | 90 | 0 | 0 | 0
7_-45.0_15_0 | 0 | 0 | 0 | 0 | 75 | 0 | 0 | 0
7_-45.0_15_1 | 1 | 0 | 0 | 0 | 75 | 0 | 0 | 0
7_-45.0_15_2 | 2 | 0 | 0 | 0 | 75 | 0 | 0 | 0
7_-45.0_15_3 | 3 | 0 | 0 | 0 | 75 | 0 | 0 | 0
7_-45.0_15_4 | 4 | 0 | 0 | 0 | 75 | 0 | 0 | 0
7_-45.0_15_5 | 5 | 5.1793 | 114.7873 | 159.7873 | 90.0001 | 0 | -0.00019121 | 14.7301
7_-45.0_15_6 | 6 | 14.8489 | 104.4423 | 149.4423 | 88.16 | 0 | 15.5354 | 65.3284
7_-45.0_15_7 | 7 | 24.978 | 94.0875 | 139.0875 | 76.6686 | 0 | 153.2623 | 90.1197
7_-45.0_15_8 | 8 | 35.2368 | 82.98 | 127.98 | 64.7095 | 0 | 323.8356 | 103.1771
7_-45.0_15_9 | 9 | 45.2178 | 69.9909 | 114.9909 | 52.5131 | 0 | 493.3598 | 110.7095
7_-45.0_15_10 | 10 | 54.2639 | 53.2591 | 98.2591 | 40.3288 | 0 | 641.0618 | 115.1309
7_-45.0_15_11 | 11 | 61.1385 | 30.1266 | 75.1266 | 28.5962 | 81.9477 | 752.2363 | 117.4861
7_-45.0_15_12 | 12 | 63.85 | 0 | 45 | 18.6096 | 70.8544 | 816.6371 | 118.2283
7_-45.0_15_13 | 13 | 61.1385 | -30.1266 | 14.8734 | 14.8295 | 61.9564 | 828.21 | 117.4861
7_-45.0_15_14 | 14 | 54.2639 | -53.2591 | 8.2591 | 20.9883 | 54.5466 | 785.1188 | 115.1309
7_-45.0_15_15 | 15 | 45.2178 | -69.9909 | 24.9909 | 31.6957 | 48.0283 | 689.7616 | 110.7095
7_-45.0_15_16 | 16 | 35.2368 | -82.98 | 37.98 | 43.6204 | 41.8658 | 548.7572 | 103.1771
7_-45.0_15_17 | 17 | 24.978 | -94.0875 | 49.0875 | 55.8383 | 35.4246 | 373.2335 | 90.1197
7_-45.0_15_18 | 18 | 14.8489 | -104.4423 | 59.4423 | 67.9924 | 27.5413 | 181.3108 | 65.3284
7_-45.0_15_19 | 19 | 5.1793 | -114.7873 | 69.7873 | 79.8483 | 14.7 | 19.3096 | 14.7301
7_-45.0_15_20 | 20 | 0 | 0 | 0 | 75 | 0 | 0 | 0
7_-45.0_15_21 | 21 | 0 | 0 | 0 | 75 | 0 | 0 | 0
7_-45.0_15_22 | 22 | 0 | 0 | 0 | 75 | 0 | 0 | 0
7_-45.0_15_23 | 23 | 0 | 0 | 0 | 75 | 0 | 0 | 0
7_-45.0_15_24 | 24 | 0 | 0 | 0 | 75 | 0 | 0 | 0
7_-45.0_30_0 | 0 | 0 | 0 | 0 | 60 | 0 | 0 | 0
7_-45.0_30_1 | 1 | 0 | 0 | 0 | 60 | 0 | 0 | 0
7_-45.0_30_2 | 2 | 0 | 0 | 0 | 60 | 0 | 0 | 0
7_-45.0_30_3 | 3 | 0 | 0 | 0 | 60 | 0 | 0 | 0
7_-45.0_30_4 | 4 | 0 | 0 | 0 | 60 | 0 | 0 | 0
7_-45.0_30_5 | 5 | 5.1793 | 114.7873 | 159.7873 | 90.0001 | 0 | -0.00019121 | 14.2335
7_-45.0_30_6 | 6 | 14.8489 | 104.4423 | 149.4423 | 90.0001 | 0 | -0.00084447 | 63.9376
7_-45.0_30_7 | 7 | 24.978 | 94.0875 | 139.0875 | 88.6716 | 0 | 15.4087 | 89.3114
7_-45.0_30_8 | 8 | 35.2368 | 82.98 | 127.98 | 75.6205 | 0 | 188.252 | 103.4267
7_-45.0_30_9 | 9 | 45.2178 | 69.9909 | 114.9909 | 62.2317 | 0 | 377.6906 | 112.0522
7_-45.0_30_10 | 10 | 54.2639 | 53.2591 | 98.2591 | 48.6225 | 0 | 555.8561 | 117.3799
7_-45.0_30_11 | 11 | 61.1385 | 30.1266 | 75.1266 | 34.8746 | 81.9477 | 702.8796 | 120.3259
7_-45.0_30_12 | 12 | 63.85 | 0 | 45 | 21.0606 | 70.8544 | 804.1307 | 121.2726
7_-45.0_30_13 | 13 | 61.1385 | -30.1266 | 14.8734 | 7.3799 | 61.9564 | 849.6496 | 120.3259
7_-45.0_30_14 | 14 | 54.2639 | -53.2591 | 8.2591 | 7.2685 | 54.5466 | 834.1529 | 117.3799
7_-45.0_30_15 | 15 | 45.2178 | -69.9909 | 24.9909 | 20.9445 | 48.0283 | 757.1097 | 112.0522
7_-45.0_30_16 | 16 | 35.2368 | -82.98 | 37.98 | 34.7586 | 41.8658 | 622.7672 | 103.4267
7_-45.0_30_17 | 17 | 24.978 | -94.0875 | 49.0875 | 48.5074 | 35.4246 | 440.3603 | 89.3114
7_-45.0_30_18 | 18 | 14.8489 | -104.4423 | 59.4423 | 62.1181 | 27.5413 | 226.2702 | 63.9376
7_-45.0_30_19 | 19 | 5.1793 | -114.7873 | 69.7873 | 75.5091 | 14.7 | 27.4136 | 14.2335
7_-45.0_30_20 | 20 | 0 | 0 | 0 | 60 | 0 | 0 | 0
7_-45.0_30_21 | 21 | 0 | 0 | 0 | 60 | 0 | 0 | 0
7_-45.0_30_22 | 22 | 0 | 0 | 0 | 60 | 0 | 0 | 0
7_-45.0_30_23 | 23 | 0 | 0 | 0 | 60 | 0 | 0 | 0
7_-45.0_30_24 | 24 | 0 | 0 | 0 | 60 | 0 | 0 | 0
7_-45.0_45_0 | 0 | 0 | 0 | 0 | 45 | 0 | 0 | 0
7_-45.0_45_1 | 1 | 0 | 0 | 0 | 45 | 0 | 0 | 0
7_-45.0_45_2 | 2 | 0 | 0 | 0 | 45 | 0 | 0 | 0
7_-45.0_45_3 | 3 | 0 | 0 | 0 | 45 | 0 | 0 | 0
7_-45.0_45_4 | 4 | 0 | 0 | 0 | 45 | 0 | 0 | 0
7_-45.0_45_5 | 5 | 5.1793 | 114.7873 | 159.7873 | 90.0001 | 0 | -0.00019121 | 13.4436
7_-45.0_45_6 | 6 | 14.8489 | 104.4423 | 149.4423 | 90.0001 | 0 | -0.00084447 | 61.7252
7_-45.0_45_7 | 7 | 24.978 | 94.0875 | 139.0875 | 90.0001 | 0 | -0.0011601 | 88.0256
7_-45.0_45_8 | 8 | 35.2368 | 82.98 | 127.98 | 86.9874 | 0 | 39.8393 | 103.8237
7_-45.0_45_9 | 9 | 45.2178 | 69.9909 | 114.9909 | 73.0544 | 0 | 236.2823 | 114.1881
7_-45.0_45_10 | 10 | 54.2639 | 53.2591 | 98.2591 | 59.0263 | 0 | 432.7697 | 120.9576
7_-45.0_45_11 | 11 | 61.1385 | 30.1266 | 75.1266 | 45.0178 | 81.9477 | 605.6229 | 124.8433
7_-45.0_45_12 | 12 | 63.85 | 0 | 45 | 31.2302 | 70.8544 | 736.8241 | 126.1153
7_-45.0_45_13 | 13 | 61.1385 | -30.1266 | 14.8734 | 18.3489 | 61.9564 | 813.1869 | 124.8433
7_-45.0_45_14 | 14 | 54.2639 | -53.2591 | 8.2591 | 10.6811 | 54.5466 | 826.3408 | 120.9576
7_-45.0_45_15 | 15 | 45.2178 | -69.9909 | 24.9909 | 17.5682 | 48.0283 | 772.862 | 114.1881
7_-45.0_45_16 | 16 | 35.2368 | -82.98 | 37.98 | 30.3213 | 41.8658 | 654.3366 | 103.8237
7_-45.0_45_17 | 17 | 24.978 | -94.0875 | 49.0875 | 44.0803 | 35.4246 | 477.4774 | 88.0256
7_-45.0_45_18 | 18 | 14.8489 | -104.4423 | 59.4423 | 58.0821 | 27.5413 | 255.8097 | 61.7252
7_-45.0_45_19 | 19 | 5.1793 | -114.7873 | 69.7873 | 72.1128 | 14.7 | 33.6493 | 13.4436
7_-45.0_45_20 | 20 | 0 | 0 | 0 | 45 | 0 | 0 | 0
7_-45.0_45_21 | 21 | 0 | 0 | 0 | 45 | 0 | 0 | 0
7_-45.0_45_22 | 22 | 0 | 0 | 0 | 45 | 0 | 0 | 0
7_-45.0_45_23 | 23 | 0 | 0 | 0 | 45 | 0 | 0 | 0
7_-45.0_45_24 | 24 | 0 | 0 | 0 | 45 | 0 | 0 | 0
7_-45.0_60_0 | 0 | 0 | 0 | 0 | 30 | 0 | 0 | 0
7_-45.0_60_1 | 1 | 0 | 0 | 0 | 30 | 0 | 0 | 0
7_-45.0_60_2 | 2 | 0 | 0 | 0 | 30 | 0 | 0 | 0
7_-45.0_60_3 | 3 | 0 | 0 | 0 | 30 | 0 | 0 | 0
7_-45.0_60_4 | 4 | 0 | 0 | 0 | 30 | 0 | 0 | 0
7_-45.0_60_5 | 5 | 5.1793 | 114.7873 | 159.7873 | 90.0001 | 0 | -0.00019121 | 12.4141
7_-45.0_60_6 | 6 | 14.8489 | 104.4423 | 149.4423 | 90.0001 | 0 | -0.00084447 | 58.842
7_-45.0_60_7 | 7 | 24.978 | 94.0875 | 139.0875 | 90.0001 | 0 | -0.0011601 | 86.3499
7_-45.0_60_8 | 8 | 35.2368 | 82.98 | 127.98 | 90.0001 | 0 | -0.001323 | 104.3411
7_-45.0_60_9 | 9 | 45.2178 | 69.9909 | 114.9909 | 84.4239 | 0 | 78.7718 | 116.9716
7_-45.0_60_10 | 10 | 54.2639 | 53.2591 | 98.2591 | 70.5369 | 0 | 280.1908 | 125.6201
7_-45.0_60_11 | 11 | 61.1385 | 30.1266 | 75.1266 | 56.962 | 81.9477 | 467.094 | 130.7305
7_-45.0_60_12 | 12 | 63.85 | 0 | 45 | 44.0521 | 70.8544 | 619.3042 | 132.4265
7_-45.0_60_13 | 13 | 61.1385 | -30.1266 | 14.8734 | 32.6572 | 61.9564 | 721.3069 | 130.7305
7_-45.0_60_14 | 14 | 54.2639 | -53.2591 | 8.2591 | 24.9853 | 54.5466 | 762.215 | 125.6201
7_-45.0_60_15 | 15 | 45.2178 | -69.9909 | 24.9909 | 24.7942 | 48.0283 | 735.945 | 116.9716
7_-45.0_60_16 | 16 | 35.2368 | -82.98 | 37.98 | 32.2177 | 41.8658 | 641.314 | 104.3411
7_-45.0_60_17 | 17 | 24.978 | -94.0875 | 49.0875 | 43.5101 | 35.4246 | 482.0552 | 86.3499
7_-45.0_60_18 | 18 | 14.8489 | -104.4423 | 59.4423 | 56.3771 | 27.5413 | 267.9162 | 58.842
7_-45.0_60_19 | 19 | 5.1793 | -114.7873 | 69.7873 | 69.9322 | 14.7 | 37.5919 | 12.4141
7_-45.0_60_20 | 20 | 0 | 0 | 0 | 30 | 0 | 0 | 0
7_-45.0_60_21 | 21 | 0 | 0 | 0 | 30 | 0 | 0 | 0
7_-45.0_60_22 | 22 | 0 | 0 | 0 | 30 | 0 | 0 | 0
7_-45.0_60_23 | 23 | 0 | 0 | 0 | 30 | 0 | 0 | 0
7_-45.0_60_24 | 24 | 0 | 0 | 0 | 30 | 0 | 0 | 0
7_-67.5_90_0 | 0 | 0 | 0 | 0 | 0 | 0 | 0 | 0
7_-67.5_90_1 | 1 | 0 | 0 | 0 | 0 | 0 | 0 | 0
7_-67.5_90_2 | 2 | 0 | 0 | 0 | 0 | 0 | 0 | 0
7_-67.5_90_3 | 3 | 0 | 0 | 0 | 0 | 0 | 0 | 0
7_-67.5_90_4 | 4 | 0 | 0 | 0 | 0 | 0 | 0 | 0
7_-67.5_90_5 | 5 | 5.1793 | 114.7873 | 177.7127 | 90.0001 | 0 | -0.00019121 | 9.9287
7_-67.5_90_6 | 6 | 14.8489 | 104.4423 | 171.9423 | 90.0001 | 0 | -0.00084447 | 51.8812
7_-67.5_90_7 | 7 | 24.978 | 94.0875 | 161.5875 | 90.0001 | 0 | -0.0011601 | 82.3044
7_-67.5_90_8 | 8 | 35.2368 | 82.98 | 150.48 | 90.0001 | 0 | -0.001323 | 105.5902
7_-67.5_90_9 | 9 | 45.2178 | 69.9909 | 137.4909 | 90.0001 | 0 | -0.0014149 | 123.6917
7_-67.5_90_10 | 10 | 54.2639 | 53.2591 | 120.7591 | 90.0001 | 0 | -0.0014677 | 136.8763
7_-67.5_90_11 | 11 | 61.1385 | 30.1266 | 97.6266 | 90.0001 | 0 | -0.0014953 | 144.9434
7_-67.5_90_12 | 12 | 63.85 | 0 | 67.5 | 80.2902 | 79.3588 | 145.3304 | 147.6631
7_-67.5_90_13 | 13 | 61.1385 | -30.1266 | 37.3734 | 67.4434 | 66.3466 | 328.6439 | 144.9434
7_-67.5_90_14 | 14 | 54.2639 | -53.2591 | 14.2409 | 55.521 | 55.1074 | 476.0433 | 136.8763
7_-67.5_90_15 | 15 | 45.2178 | -69.9909 | 2.4909 | 45.2715 | 45.2449 | 570.5095 | 123.6917
7_-67.5_90_16 | 16 | 35.2368 | -82.98 | 15.48 | 38.0805 | 36.2405 | 596.6787 | 105.5902
7_-67.5_90_17 | 17 | 24.978 | -94.0875 | 26.5875 | 35.8442 | 27.5163 | 538.7911 | 82.3044
7_-67.5_90_18 | 18 | 14.8489 | -104.4423 | 36.9423 | 39.4165 | 18.3518 | 373.7939 | 51.8812
7_-67.5_90_19 | 19 | 5.1793 | -114.7873 | 47.2873 | 47.5028 | 7.6112 | 74.0104 | 9.9287
7_-67.5_90_20 | 20 | 0 | 0 | 0 | 0 | 0 | 0 | 0
7_-67.5_90_21 | 21 | 0 | 0 | 0 | 0 | 0 | 0 | 0
7_-67.5_90_22 | 22 | 0 | 0 | 0 | 0 | 0 | 0 | 0
7_-67.5_90_23 | 23 | 0 | 0 | 0 | 0 | 0 | 0 | 0
7_-67.5_90_24 | 24 | 0 | 0 | 0 | 0 | 0 | 0 | 0
7_-67.5_0_0 | 0 | 0 | 0 | 0 | 90 | 0 | 0 | 0
7_-67.5_0_1 | 1 | 0 | 0 | 0 | 90 | 0 | 0 | 0
7_-67.5_0_2 | 2 | 0 | 0 | 0 | 90 | 0 | 0 | 0
7_-67.5_0_3 | 3 | 0 | 0 | 0 | 90 | 0 | 0 | 0
7_-67.5_0_4 | 4 | 0 | 0 | 0 | 90 | 0 | 0 | 0
7_-67.5_0_5 | 5 | 5.1793 | 114.7873 | 177.7127 | 84.8207 | 0 | 9.8898 | 14.8995
7_-67.5_0_6 | 6 | 14.8489 | 104.4423 | 171.9423 | 75.1511 | 0 | 123.9953 | 65.8028
7_-67.5_0_7 | 7 | 24.978 | 94.0875 | 161.5875 | 65.022 | 0 | 280.6713 | 90.3954
7_-67.5_0_8 | 8 | 35.2368 | 82.98 | 150.48 | 54.7632 | 0 | 437.3504 | 103.0919
7_-67.5_0_9 | 9 | 45.2178 | 69.9909 | 137.4909 | 44.7822 | 0 | 575.4074 | 110.2515
7_-67.5_0_10 | 10 | 54.2639 | 53.2591 | 120.7591 | 35.7361 | 0 | 682.5802 | 114.3638
7_-67.5_0_11 | 11 | 61.1385 | 30.1266 | 97.6266 | 28.8615 | 0 | 750.3293 | 116.5175
7_-67.5_0_12 | 12 | 63.85 | 0 | 67.5 | 26.15 | 79.3588 | 773.491 | 117.19
7_-67.5_0_13 | 13 | 61.1385 | -30.1266 | 37.3734 | 28.8615 | 66.3466 | 750.3293 | 116.5175
7_-67.5_0_14 | 14 | 54.2639 | -53.2591 | 14.2409 | 35.7361 | 55.1074 | 682.5802 | 114.3638
7_-67.5_0_15 | 15 | 45.2178 | -69.9909 | 2.4909 | 44.7822 | 45.2449 | 575.4074 | 110.2515
7_-67.5_0_16 | 16 | 35.2368 | -82.98 | 15.48 | 54.7632 | 36.2405 | 437.3504 | 103.0919
7_-67.5_0_17 | 17 | 24.978 | -94.0875 | 26.5875 | 65.022 | 27.5163 | 280.6713 | 90.3954
7_-67.5_0_18 | 18 | 14.8489 | -104.4423 | 36.9423 | 75.1511 | 18.3518 | 123.9953 | 65.8028
7_-67.5_0_19 | 19 | 5.1793 | -114.7873 | 47.2873 | 84.8207 | 7.6112 | 9.8898 | 14.8995
7_-67.5_0_20 | 20 | 0 | 0 | 0 | 90 | 0 | 0 | 0
7_-67.5_0_21 | 21 | 0 | 0 | 0 | 90 | 0 | 0 | 0
7_-67.5_0_22 | 22 | 0 | 0 | 0 | 90 | 0 | 0 | 0
7_-67.5_0_23 | 23 | 0 | 0 | 0 | 90 | 0 | 0 | 0
7_-67.5_0_24 | 24 | 0 | 0 | 0 | 90 | 0 | 0 | 0
7_-67.5_15_0 | 0 | 0 | 0 | 0 | 75 | 0 | 0 | 0
7_-67.5_15_1 | 1 | 0 | 0 | 0 | 75 | 0 | 0 | 0
7_-67.5_15_2 | 2 | 0 | 0 | 0 | 75 | 0 | 0 | 0
7_-67.5_15_3 | 3 | 0 | 0 | 0 | 75 | 0 | 0 | 0
7_-67.5_15_4 | 4 | 0 | 0 | 0 | 75 | 0 | 0 | 0
7_-67.5_15_5 | 5 | 5.1793 | 114.7873 | 177.7127 | 90.0001 | 0 | -0.00019121 | 14.7301
7_-67.5_15_6 | 6 | 14.8489 | 104.4423 | 171.9423 | 90.0001 | 0 | -0.00084447 | 65.3284
7_-67.5_15_7 | 7 | 24.978 | 94.0875 | 161.5875 | 79.3225 | 0 | 123.1509 | 90.1197
7_-67.5_15_8 | 8 | 35.2368 | 82.98 | 150.48 | 68.078 | 0 | 283.0056 | 103.1771
7_-67.5_15_9 | 9 | 45.2178 | 69.9909 | 137.4909 | 56.5502 | 0 | 446.8483 | 110.7095
7_-67.5_15_10 | 10 | 54.2639 | 53.2591 | 120.7591 | 45.0291 | 0 | 594.3113 | 115.1309
7_-67.5_15_11 | 11 | 61.1385 | 30.1266 | 97.6266 | 33.9662 | 0 | 710.5573 | 117.4861
7_-67.5_15_12 | 12 | 63.85 | 0 | 67.5 | 24.3965 | 79.3588 | 784.7493 | 118.2283
7_-67.5_15_13 | 13 | 61.1385 | -30.1266 | 37.3734 | 19.0509 | 66.3466 | 809.8217 | 117.4861
7_-67.5_15_14 | 14 | 54.2639 | -53.2591 | 14.2409 | 21.4752 | 55.1074 | 782.5309 | 115.1309
7_-67.5_15_15 | 15 | 45.2178 | -69.9909 | 2.4909 | 29.8021 | 45.2449 | 703.4596 | 110.7095
7_-67.5_15_16 | 16 | 35.2368 | -82.98 | 15.48 | 40.4453 | 36.2405 | 576.8798 | 103.1771
7_-67.5_15_17 | 17 | 24.978 | -94.0875 | 26.5875 | 51.8528 | 27.5163 | 410.5571 | 90.1197
7_-67.5_15_18 | 18 | 14.8489 | -104.4423 | 36.9423 | 63.4173 | 18.3518 | 216.5152 | 65.3284
7_-67.5_15_19 | 19 | 5.1793 | -114.7873 | 47.2873 | 74.8087 | 7.6112 | 28.7081 | 14.7301
7_-67.5_15_20 | 20 | 0 | 0 | 0 | 75 | 0 | 0 | 0
7_-67.5_15_21 | 21 | 0 | 0 | 0 | 75 | 0 | 0 | 0
7_-67.5_15_22 | 22 | 0 | 0 | 0 | 75 | 0 | 0 | 0
7_-67.5_15_23 | 23 | 0 | 0 | 0 | 75 | 0 | 0 | 0
7_-67.5_15_24 | 24 | 0 | 0 | 0 | 75 | 0 | 0 | 0
7_-67.5_30_0 | 0 | 0 | 0 | 0 | 60 | 0 | 0 | 0
7_-67.5_30_1 | 1 | 0 | 0 | 0 | 60 | 0 | 0 | 0
7_-67.5_30_2 | 2 | 0 | 0 | 0 | 60 | 0 | 0 | 0
7_-67.5_30_3 | 3 | 0 | 0 | 0 | 60 | 0 | 0 | 0
7_-67.5_30_4 | 4 | 0 | 0 | 0 | 60 | 0 | 0 | 0
7_-67.5_30_5 | 5 | 5.1793 | 114.7873 | 177.7127 | 90.0001 | 0 | -0.00019121 | 14.2335
7_-67.5_30_6 | 6 | 14.8489 | 104.4423 | 171.9423 | 90.0001 | 0 | -0.00084447 | 63.9376
7_-67.5_30_7 | 7 | 24.978 | 94.0875 | 161.5875 | 90.0001 | 0 | -0.0011601 | 89.3114
7_-67.5_30_8 | 8 | 35.2368 | 82.98 | 150.48 | 81.704 | 0 | 109.3745 | 103.4267
7_-67.5_30_9 | 9 | 45.2178 | 69.9909 | 137.4909 | 69.2029 | 0 | 287.8372 | 112.0522
7_-67.5_30_10 | 10 | 54.2639 | 53.2591 | 120.7591 | 56.3846 | 0 | 465.5411 | 117.3799
7_-67.5_30_11 | 11 | 61.1385 | 30.1266 | 97.6266 | 43.4125 | 0 | 622.362 | 120.3259
7_-67.5_30_12 | 12 | 63.85 | 0 | 67.5 | 30.4908 | 79.3588 | 742.5281 | 121.2726
7_-67.5_30_13 | 13 | 61.1385 | -30.1266 | 37.3734 | 18.1484 | 66.3466 | 814.1262 | 120.3259
7_-67.5_30_14 | 14 | 54.2639 | -53.2591 | 14.2409 | 9.5922 | 55.1074 | 829.1534 | 117.3799
7_-67.5_30_15 | 15 | 45.2178 | -69.9909 | 2.4909 | 14.8567 | 45.2449 | 783.5722 | 112.0522
7_-67.5_30_16 | 16 | 35.2368 | -82.98 | 15.48 | 26.7178 | 36.2405 | 677.0959 | 103.4267
7_-67.5_30_17 | 17 | 24.978 | -94.0875 | 26.5875 | 39.5559 | 27.5163 | 512.464 | 89.3114
7_-67.5_30_18 | 18 | 14.8489 | -104.4423 | 36.9423 | 52.5396 | 18.3518 | 294.28 | 63.9376
7_-67.5_30_19 | 19 | 5.1793 | -114.7873 | 47.2873 | 65.4206 | 7.6112 | 45.57 | 14.2335
7_-67.5_30_20 | 20 | 0 | 0 | 0 | 60 | 0 | 0 | 0
7_-67.5_30_21 | 21 | 0 | 0 | 0 | 60 | 0 | 0 | 0
7_-67.5_30_22 | 22 | 0 | 0 | 0 | 60 | 0 | 0 | 0
7_-67.5_30_23 | 23 | 0 | 0 | 0 | 60 | 0 | 0 | 0
7_-67.5_30_24 | 24 | 0 | 0 | 0 | 60 | 0 | 0 | 0
7_-67.5_45_0 | 0 | 0 | 0 | 0 | 45 | 0 | 0 | 0
7_-67.5_45_1 | 1 | 0 | 0 | 0 | 45 | 0 | 0 | 0
7_-67.5_45_2 | 2 | 0 | 0 | 0 | 45 | 0 | 0 | 0
7_-67.5_45_3 | 3 | 0 | 0 | 0 | 45 | 0 | 0 | 0
7_-67.5_45_4 | 4 | 0 | 0 | 0 | 45 | 0 | 0 | 0
7_-67.5_45_5 | 5 | 5.1793 | 114.7873 | 177.7127 | 90.0001 | 0 | -0.00019121 | 13.4436
7_-67.5_45_6 | 6 | 14.8489 | 104.4423 | 171.9423 | 90.0001 | 0 | -0.00084447 | 61.7252
7_-67.5_45_7 | 7 | 24.978 | 94.0875 | 161.5875 | 90.0001 | 0 | -0.0011601 | 88.0256
7_-67.5_45_8 | 8 | 35.2368 | 82.98 | 150.48 | 90.0001 | 0 | -0.001323 | 103.8237
7_-67.5_45_9 | 9 | 45.2178 | 69.9909 | 137.4909 | 82.2578 | 0 | 109.2105 | 114.1881
7_-67.5_45_10 | 10 | 54.2639 | 53.2591 | 120.7591 | 68.7305 | 0 | 305.0451 | 120.9576
7_-67.5_45_11 | 11 | 61.1385 | 30.1266 | 97.6266 | 54.9719 | 0 | 491.7538 | 124.8433
7_-67.5_45_12 | 12 | 63.85 | 0 | 67.5 | 41.0629 | 79.3588 | 649.7049 | 126.1153
7_-67.5_45_13 | 13 | 61.1385 | -30.1266 | 37.3734 | 27.0614 | 66.3466 | 762.9492 | 124.8433
7_-67.5_45_14 | 14 | 54.2639 | -53.2591 | 14.2409 | 13.0264 | 55.1074 | 819.2705 | 120.9576
7_-67.5_45_15 | 15 | 45.2178 | -69.9909 | 2.4909 | 1.7714 | 45.2449 | 810.2856 | 114.1881
7_-67.5_45_16 | 16 | 35.2368 | -82.98 | 15.48 | 15.2982 | 36.2405 | 731.169 | 103.8237
7_-67.5_45_17 | 17 | 24.978 | -94.0875 | 26.5875 | 29.3339 | 27.5163 | 579.4474 | 88.0256
7_-67.5_45_18 | 18 | 14.8489 | -104.4423 | 36.9423 | 43.3239 | 18.3518 | 351.9901 | 61.7252
7_-67.5_45_19 | 19 | 5.1793 | -114.7873 | 47.2873 | 57.2128 | 7.6112 | 59.3264 | 13.4436
7_-67.5_45_20 | 20 | 0 | 0 | 0 | 45 | 0 | 0 | 0
7_-67.5_45_21 | 21 | 0 | 0 | 0 | 45 | 0 | 0 | 0
7_-67.5_45_22 | 22 | 0 | 0 | 0 | 45 | 0 | 0 | 0
7_-67.5_45_23 | 23 | 0 | 0 | 0 | 45 | 0 | 0 | 0
7_-67.5_45_24 | 24 | 0 | 0 | 0 | 45 | 0 | 0 | 0
7_-67.5_60_0 | 0 | 0 | 0 | 0 | 30 | 0 | 0 | 0
7_-67.5_60_1 | 1 | 0 | 0 | 0 | 30 | 0 | 0 | 0
7_-67.5_60_2 | 2 | 0 | 0 | 0 | 30 | 0 | 0 | 0
7_-67.5_60_3 | 3 | 0 | 0 | 0 | 30 | 0 | 0 | 0
7_-67.5_60_4 | 4 | 0 | 0 | 0 | 30 | 0 | 0 | 0
7_-67.5_60_5 | 5 | 5.1793 | 114.7873 | 177.7127 | 90.0001 | 0 | -0.00019121 | 12.4141
7_-67.5_60_6 | 6 | 14.8489 | 104.4423 | 171.9423 | 90.0001 | 0 | -0.00084447 | 58.842
7_-67.5_60_7 | 7 | 24.978 | 94.0875 | 161.5875 | 90.0001 | 0 | -0.0011601 | 86.3499
7_-67.5_60_8 | 8 | 35.2368 | 82.98 | 150.48 | 90.0001 | 0 | -0.001323 | 104.3411
7_-67.5_60_9 | 9 | 45.2178 | 69.9909 | 137.4909 | 90.0001 | 0 | -0.0014149 | 116.9716
7_-67.5_60_10 | 10 | 54.2639 | 53.2591 | 120.7591 | 81.5368 | 0 | 123.7607 | 125.6201
7_-67.5_60_11 | 11 | 61.1385 | 30.1266 | 97.6266 | 67.5166 | 0 | 327.6333 | 130.7305
7_-67.5_60_12 | 12 | 63.85 | 0 | 67.5 | 53.4957 | 79.3588 | 512.6054 | 132.4265
7_-67.5_60_13 | 13 | 61.1385 | -30.1266 | 37.3734 | 39.6373 | 66.3466 | 659.7786 | 130.7305
7_-67.5_60_14 | 14 | 54.2639 | -53.2591 | 14.2409 | 26.3475 | 55.1074 | 753.5557 | 125.6201
7_-67.5_60_15 | 15 | 45.2178 | -69.9909 | 2.4909 | 15.3431 | 45.2449 | 781.7794 | 116.9716
7_-67.5_60_16 | 16 | 35.2368 | -82.98 | 15.48 | 14.0307 | 36.2405 | 735.4141 | 104.3411
7_-67.5_60_17 | 17 | 24.978 | -94.0875 | 26.5875 | 24.0562 | 27.5163 | 606.9424 | 86.3499
7_-67.5_60_18 | 18 | 14.8489 | -104.4423 | 36.9423 | 37.138 | 18.3518 | 385.7127 | 58.842
7_-67.5_60_19 | 19 | 5.1793 | -114.7873 | 47.2873 | 50.9364 | 7.6112 | 69.0398 | 12.4141
7_-67.5_60_20 | 20 | 0 | 0 | 0 | 30 | 0 | 0 | 0
7_-67.5_60_21 | 21 | 0 | 0 | 0 | 30 | 0 | 0 | 0
7_-67.5_60_22 | 22 | 0 | 0 | 0 | 30 | 0 | 0 | 0
7_-67.5_60_23 | 23 | 0 | 0 | 0 | 30 | 0 | 0 | 0
7_-67.5_60_24 | 24 | 0 | 0 | 0 | 30 | 0 | 0 | 0
7_-90.0_90_0 | 0 | 0 | 0 | 0 | 0 | 0 | 0 | 0
7_-90.0_90_1 | 1 | 0 | 0 | 0 | 0 | 0 | 0 | 0
7_-90.0_90_2 | 2 | 0 | 0 | 0 | 0 | 0 | 0 | 0
7_-90.0_90_3 | 3 | 0 | 0 | 0 | 0 | 0 | 0 | 0
7_-90.0_90_4 | 4 | 0 | 0 | 0 | 0 | 0 | 0 | 0
7_-90.0_90_5 | 5 | 5.1793 | 114.7873 | 155.2127 | 90.0001 | 0 | -0.00019121 | 9.9287
7_-90.0_90_6 | 6 | 14.8489 | 104.4423 | 165.5577 | 90.0001 | 0 | -0.00084447 | 51.8812
7_-90.0_90_7 | 7 | 24.978 | 94.0875 | 175.9125 | 90.0001 | 0 | -0.0011601 | 82.3044
7_-90.0_90_8 | 8 | 35.2368 | 82.98 | 172.98 | 90.0001 | 0 | -0.001323 | 105.5902
7_-90.0_90_9 | 9 | 45.2178 | 69.9909 | 159.9909 | 90.0001 | 0 | -0.0014149 | 123.6917
7_-90.0_90_10 | 10 | 54.2639 | 53.2591 | 143.2591 | 90.0001 | 0 | -0.0014677 | 136.8763
7_-90.0_90_11 | 11 | 61.1385 | 30.1266 | 120.1266 | 90.0001 | 0 | -0.0014953 | 144.9434
7_-90.0_90_12 | 12 | 63.85 | 0 | 90 | 90 | 90 | 5.2785e-14 | 147.6631
7_-90.0_90_13 | 13 | 61.1385 | -30.1266 | 59.8734 | 75.9794 | 74.5369 | 207.564 | 144.9434
7_-90.0_90_14 | 14 | 54.2639 | -53.2591 | 36.7409 | 62.0935 | 60.0325 | 393.5711 | 136.8763
7_-90.0_90_15 | 15 | 45.2178 | -69.9909 | 20.0091 | 48.5555 | 46.9998 | 536.5796 | 123.6917
7_-90.0_90_16 | 16 | 35.2368 | -82.98 | 7.02 | 35.8404 | 35.4402 | 614.4973 | 105.5902
7_-90.0_90_17 | 17 | 24.978 | -94.0875 | 4.0875 | 25.2891 | 25.0339 | 600.9724 | 82.3044
7_-90.0_90_18 | 18 | 14.8489 | -104.4423 | 14.4423 | 20.6 | 15.3111 | 452.9068 | 51.8812
7_-90.0_90_19 | 19 | 5.1793 | -114.7873 | 24.7873 | 25.2891 | 5.7015 | 99.0559 | 9.9287
7_-90.0_90_20 | 20 | 0 | 0 | 0 | 0 | 0 | 0 | 0
7_-90.0_90_21 | 21 | 0 | 0 | 0 | 0 | 0 | 0 | 0
7_-90.0_90_22 | 22 | 0 | 0 | 0 | 0 | 0 | 0 | 0
7_-90.0_90_23 | 23 | 0 | 0 | 0 | 0 | 0 | 0 | 0
7_-90.0_90_24 | 24 | 0 | 0 | 0 | 0 | 0 | 0 | 0
7_-90.0_0_0 | 0 | 0 | 0 | 0 | 90 | 0 | 0 | 0
7_-90.0_0_1 | 1 | 0 | 0 | 0 | 90 | 0 | 0 | 0
7_-90.0_0_2 | 2 | 0 | 0 | 0 | 90 | 0 | 0 | 0
7_-90.0_0_3 | 3 | 0 | 0 | 0 | 90 | 0 | 0 | 0
7_-90.0_0_4 | 4 | 0 | 0 | 0 | 90 | 0 | 0 | 0
7_-90.0_0_5 | 5 | 5.1793 | 114.7873 | 155.2127 | 84.8207 | 0 | 9.8898 | 14.8995
7_-90.0_0_6 | 6 | 14.8489 | 104.4423 | 165.5577 | 75.1511 | 0 | 123.9953 | 65.8028
7_-90.0_0_7 | 7 | 24.978 | 94.0875 | 175.9125 | 65.022 | 0 | 280.6713 | 90.3954
7_-90.0_0_8 | 8 | 35.2368 | 82.98 | 172.98 | 54.7632 | 0 | 437.3504 | 103.0919
7_-90.0_0_9 | 9 | 45.2178 | 69.9909 | 159.9909 | 44.7822 | 0 | 575.4074 | 110.2515
7_-90.0_0_10 | 10 | 54.2639 | 53.2591 | 143.2591 | 35.7361 | 0 | 682.5802 | 114.3638
7_-90.0_0_11 | 11 | 61.1385 | 30.1266 | 120.1266 | 28.8615 | 0 | 750.3293 | 116.5175
7_-90.0_0_12 | 12 | 63.85 | 0 | 90 | 26.15 | 90 | 773.491 | 117.19
7_-90.0_0_13 | 13 | 61.1385 | -30.1266 | 59.8734 | 28.8615 | 74.5369 | 750.3293 | 116.5175
7_-90.0_0_14 | 14 | 54.2639 | -53.2591 | 36.7409 | 35.7361 | 60.0325 | 682.5802 | 114.3638
7_-90.0_0_15 | 15 | 45.2178 | -69.9909 | 20.0091 | 44.7822 | 46.9998 | 575.4074 | 110.2515
7_-90.0_0_16 | 16 | 35.2368 | -82.98 | 7.02 | 54.7632 | 35.4402 | 437.3504 | 103.0919
7_-90.0_0_17 | 17 | 24.978 | -94.0875 | 4.0875 | 65.022 | 25.0339 | 280.6713 | 90.3954
7_-90.0_0_18 | 18 | 14.8489 | -104.4423 | 14.4423 | 75.1511 | 15.3111 | 123.9953 | 65.8028
7_-90.0_0_19 | 19 | 5.1793 | -114.7873 | 24.7873 | 84.8207 | 5.7015 | 9.8898 | 14.8995
7_-90.0_0_20 | 20 | 0 | 0 | 0 | 90 | 0 | 0 | 0
7_-90.0_0_21 | 21 | 0 | 0 | 0 | 90 | 0 | 0 | 0
7_-90.0_0_22 | 22 | 0 | 0 | 0 | 90 | 0 | 0 | 0
7_-90.0_0_23 | 23 | 0 | 0 | 0 | 90 | 0 | 0 | 0
7_-90.0_0_24 | 24 | 0 | 0 | 0 | 90 | 0 | 0 | 0
7_-90.0_15_0 | 0 | 0 | 0 | 0 | 75 | 0 | 0 | 0
7_-90.0_15_1 | 1 | 0 | 0 | 0 | 75 | 0 | 0 | 0
7_-90.0_15_2 | 2 | 0 | 0 | 0 | 75 | 0 | 0 | 0
7_-90.0_15_3 | 3 | 0 | 0 | 0 | 75 | 0 | 0 | 0
7_-90.0_15_4 | 4 | 0 | 0 | 0 | 75 | 0 | 0 | 0
7_-90.0_15_5 | 5 | 5.1793 | 114.7873 | 155.2127 | 90.0001 | 0 | -0.00019121 | 14.7301
7_-90.0_15_6 | 6 | 14.8489 | 104.4423 | 165.5577 | 89.6981 | 0 | 2.5494 | 65.3284
7_-90.0_15_7 | 7 | 24.978 | 94.0875 | 175.9125 | 79.9873 | 0 | 115.5646 | 90.1197
7_-90.0_15_8 | 8 | 35.2368 | 82.98 | 172.98 | 69.6664 | 0 | 263.4044 | 103.1771
7_-90.0_15_9 | 9 | 45.2178 | 69.9909 | 159.9909 | 59.0498 | 0 | 416.9239 | 110.7095
7_-90.0_15_10 | 10 | 54.2639 | 53.2591 | 143.2591 | 48.4769 | 0 | 557.4581 | 115.1309
7_-90.0_15_11 | 11 | 61.1385 | 30.1266 | 120.1266 | 38.4415 | 0 | 671.0409 | 117.4861
7_-90.0_15_12 | 12 | 63.85 | 0 | 90 | 29.8816 | 90 | 747.135 | 118.2283
7_-90.0_15_13 | 13 | 61.1385 | -30.1266 | 59.8734 | 24.6804 | 74.5369 | 778.484 | 117.4861
7_-90.0_15_14 | 14 | 54.2639 | -53.2591 | 36.7409 | 25.1508 | 60.0325 | 761.1855 | 115.1309
7_-90.0_15_15 | 15 | 45.2178 | -69.9909 | 20.0091 | 31.028 | 46.9998 | 694.6779 | 110.7095
7_-90.0_15_16 | 16 | 35.2368 | -82.98 | 7.02 | 39.9049 | 35.4402 | 581.4916 | 103.1771
7_-90.0_15_17 | 17 | 24.978 | -94.0875 | 4.0875 | 50.0666 | 25.0339 | 426.6508 | 90.1197
7_-90.0_15_18 | 18 | 14.8489 | -104.4423 | 14.4423 | 60.672 | 15.3111 | 236.9912 | 65.3284
7_-90.0_15_19 | 19 | 5.1793 | -114.7873 | 24.7873 | 71.2638 | 5.7015 | 35.1903 | 14.7301
7_-90.0_15_20 | 20 | 0 | 0 | 0 | 75 | 0 | 0 | 0
7_-90.0_15_21 | 21 | 0 | 0 | 0 | 75 | 0 | 0 | 0
7_-90.0_15_22 | 22 | 0 | 0 | 0 | 75 | 0 | 0 | 0
7_-90.0_15_23 | 23 | 0 | 0 | 0 | 75 | 0 | 0 | 0
7_-90.0_15_24 | 24 | 0 | 0 | 0 | 75 | 0 | 0 | 0
7_-90.0_30_0 | 0 | 0 | 0 | 0 | 60 | 0 | 0 | 0
7_-90.0_30_1 | 1 | 0 | 0 | 0 | 60 | 0 | 0 | 0
7_-90.0_30_2 | 2 | 0 | 0 | 0 | 60 | 0 | 0 | 0
7_-90.0_30_3 | 3 | 0 | 0 | 0 | 60 | 0 | 0 | 0
7_-90.0_30_4 | 4 | 0 | 0 | 0 | 60 | 0 | 0 | 0
7_-90.0_30_5 | 5 | 5.1793 | 114.7873 | 155.2127 | 90.0001 | 0 | -0.00019121 | 14.2335
7_-90.0_30_6 | 6 | 14.8489 | 104.4423 | 165.5577 | 90.0001 | 0 | -0.00084447 | 63.9376
7_-90.0_30_7 | 7 | 24.978 | 94.0875 | 175.9125 | 90.0001 | 0 | -0.0011601 | 89.3114
7_-90.0_30_8 | 8 | 35.2368 | 82.98 | 172.98 | 84.587 | 0 | 71.5079 | 103.4267
7_-90.0_30_9 | 9 | 45.2178 | 69.9909 | 159.9909 | 73.5159 | 0 | 230.0276 | 112.0522
7_-90.0_30_10 | 10 | 54.2639 | 53.2591 | 143.2591 | 62.0337 | 0 | 394.3462 | 117.3799
7_-90.0_30_11 | 11 | 61.1385 | 30.1266 | 120.1266 | 50.4077 | 0 | 546.0222 | 120.3259
7_-90.0_30_12 | 12 | 63.85 | 0 | 90 | 38.9785 | 90 | 669.8629 | 121.2726
7_-90.0_30_13 | 13 | 61.1385 | -30.1266 | 59.8734 | 28.407 | 74.5369 | 753.5862 | 120.3259
7_-90.0_30_14 | 14 | 54.2639 | -53.2591 | 36.7409 | 20.4494 | 60.0325 | 787.9173 | 117.3799
7_-90.0_30_15 | 15 | 45.2178 | -69.9909 | 20.0091 | 18.9781 | 46.9998 | 766.6073 | 112.0522
7_-90.0_30_16 | 16 | 35.2368 | -82.98 | 7.02 | 25.1787 | 35.4402 | 686.0052 | 103.4267
7_-90.0_30_17 | 17 | 24.978 | -94.0875 | 4.0875 | 35.1369 | 25.0339 | 543.5547 | 89.3114
7_-90.0_30_18 | 18 | 14.8489 | -104.4423 | 14.4423 | 46.3725 | 15.3111 | 333.8365 | 63.9376
7_-90.0_30_19 | 19 | 5.1793 | -114.7873 | 24.7873 | 57.977 | 5.7015 | 58.0927 | 14.2335
7_-90.0_30_20 | 20 | 0 | 0 | 0 | 60 | 0 | 0 | 0
7_-90.0_30_21 | 21 | 0 | 0 | 0 | 60 | 0 | 0 | 0
7_-90.0_30_22 | 22 | 0 | 0 | 0 | 60 | 0 | 0 | 0
7_-90.0_30_23 | 23 | 0 | 0 | 0 | 60 | 0 | 0 | 0
7_-90.0_30_24 | 24 | 0 | 0 | 0 | 60 | 0 | 0 | 0
7_-90.0_45_0 | 0 | 0 | 0 | 0 | 45 | 0 | 0 | 0
7_-90.0_45_1 | 1 | 0 | 0 | 0 | 45 | 0 | 0 | 0
7_-90.0_45_2 | 2 | 0 | 0 | 0 | 45 | 0 | 0 | 0
7_-90.0_45_3 | 3 | 0 | 0 | 0 | 45 | 0 | 0 | 0
7_-90.0_45_4 | 4 | 0 | 0 | 0 | 45 | 0 | 0 | 0
7_-90.0_45_5 | 5 | 5.1793 | 114.7873 | 155.2127 | 90.0001 | 0 | -0.00019121 | 13.4436
7_-90.0_45_6 | 6 | 14.8489 | 104.4423 | 165.5577 | 90.0001 | 0 | -0.00084447 | 61.7252
7_-90.0_45_7 | 7 | 24.978 | 94.0875 | 175.9125 | 90.0001 | 0 | -0.0011601 | 88.0256
7_-90.0_45_8 | 8 | 35.2368 | 82.98 | 172.98 | 90.0001 | 0 | -0.001323 | 103.8237
7_-90.0_45_9 | 9 | 45.2178 | 69.9909 | 159.9909 | 88.0592 | 0 | 27.4554 | 114.1881
7_-90.0_45_10 | 10 | 54.2639 | 53.2591 | 143.2591 | 75.935 | 0 | 204.3603 | 120.9576
7_-90.0_45_11 | 11 | 61.1385 | 30.1266 | 120.1266 | 63.3868 | 0 | 383.793 | 124.8433
7_-90.0_45_12 | 12 | 63.85 | 0 | 90 | 50.6001 | 90 | 546.9408 | 126.1153
7_-90.0_45_13 | 13 | 61.1385 | -30.1266 | 59.8734 | 37.7596 | 74.5369 | 677.3329 | 124.8433
7_-90.0_45_14 | 14 | 54.2639 | -53.2591 | 36.7409 | 25.1879 | 60.0325 | 760.9538 | 120.9576
7_-90.0_45_15 | 15 | 45.2178 | -69.9909 | 20.0091 | 14.0871 | 46.9998 | 786.2936 | 114.1881
7_-90.0_45_16 | 16 | 35.2368 | -82.98 | 7.02 | 11.1313 | 35.4402 | 743.7686 | 103.8237
7_-90.0_45_17 | 17 | 24.978 | -94.0875 | 4.0875 | 20.2931 | 25.0339 | 623.4162 | 88.0256
7_-90.0_45_18 | 18 | 14.8489 | -104.4423 | 14.4423 | 32.5305 | 15.3111 | 407.9314 | 61.7252
7_-90.0_45_19 | 19 | 5.1793 | -114.7873 | 24.7873 | 45.3179 | 5.7015 | 77.0362 | 13.4436
7_-90.0_45_20 | 20 | 0 | 0 | 0 | 45 | 0 | 0 | 0
7_-90.0_45_21 | 21 | 0 | 0 | 0 | 45 | 0 | 0 | 0
7_-90.0_45_22 | 22 | 0 | 0 | 0 | 45 | 0 | 0 | 0
7_-90.0_45_23 | 23 | 0 | 0 | 0 | 45 | 0 | 0 | 0
7_-90.0_45_24 | 24 | 0 | 0 | 0 | 45 | 0 | 0 | 0
7_-90.0_60_0 | 0 | 0 | 0 | 0 | 30 | 0 | 0 | 0
7_-90.0_60_1 | 1 | 0 | 0 | 0 | 30 | 0 | 0 | 0
7_-90.0_60_2 | 2 | 0 | 0 | 0 | 30 | 0 | 0 | 0
7_-90.0_60_3 | 3 | 0 | 0 | 0 | 30 | 0 | 0 | 0
7_-90.0_60_4 | 4 | 0 | 0 | 0 | 30 | 0 | 0 | 0
7_-90.0_60_5 | 5 | 5.1793 | 114.7873 | 155.2127 | 90.0001 | 0 | -0.00019121 | 12.4141
7_-90.0_60_6 | 6 | 14.8489 | 104.4423 | 165.5577 | 90.0001 | 0 | -0.00084447 | 58.842
7_-90.0_60_7 | 7 | 24.978 | 94.0875 | 175.9125 | 90.0001 | 0 | -0.0011601 | 86.3499
7_-90.0_60_8 | 8 | 35.2368 | 82.98 | 172.98 | 90.0001 | 0 | -0.001323 | 104.3411
7_-90.0_60_9 | 9 | 45.2178 | 69.9909 | 159.9909 | 90.0001 | 0 | -0.0014149 | 116.9716
7_-90.0_60_10 | 10 | 54.2639 | 53.2591 | 143.2591 | 89.9695 | 0 | 0.44754 | 125.6201
7_-90.0_60_11 | 11 | 61.1385 | 30.1266 | 120.1266 | 76.8158 | 0 | 195.4089 | 130.7305
7_-90.0_60_12 | 12 | 63.85 | 0 | 90 | 63.3319 | 90 | 386.7455 | 132.4265
7_-90.0_60_13 | 13 | 61.1385 | -30.1266 | 59.8734 | 49.6311 | 74.5369 | 554.9204 | 130.7305
7_-90.0_60_14 | 14 | 54.2639 | -53.2591 | 36.7409 | 35.7883 | 60.0325 | 682.1326 | 125.6201
7_-90.0_60_15 | 15 | 45.2178 | -69.9909 | 20.0091 | 21.8576 | 46.9998 | 752.3953 | 116.9716
7_-90.0_60_16 | 16 | 35.2368 | -82.98 | 7.02 | 7.8942 | 35.4402 | 750.8454 | 104.3411
7_-90.0_60_17 | 17 | 24.978 | -94.0875 | 4.0875 | 6.1929 | 25.0339 | 660.793 | 86.3499
7_-90.0_60_18 | 18 | 14.8489 | -104.4423 | 14.4423 | 20.1512 | 15.3111 | 454.2264 | 58.842
7_-90.0_60_19 | 19 | 5.1793 | -114.7873 | 24.7873 | 34.0893 | 5.7015 | 90.7298 | 12.4141
7_-90.0_60_20 | 20 | 0 | 0 | 0 | 30 | 0 | 0 | 0
7_-90.0_60_21 | 21 | 0 | 0 | 0 | 30 | 0 | 0 | 0
7_-90.0_60_22 | 22 | 0 | 0 | 0 | 30 | 0 | 0 | 0
7_-90.0_60_23 | 23 | 0 | 0 | 0 | 30 | 0 | 0 | 0
7_-90.0_60_24 | 24 | 0 | 0 | 0 | 30 | 0 | 0 | 0
7_-112.5_90_0 | 0 | 0 | 0 | 0 | 0 | 0 | 0 | 0
7_-112.5_90_1 | 1 | 0 | 0 | 0 | 0 | 0 | 0 | 0
7_-112.5_90_2 | 2 | 0 | 0 | 0 | 0 | 0 | 0 | 0
7_-112.5_90_3 | 3 | 0 | 0 | 0 | 0 | 0 | 0 | 0
7_-112.5_90_4 | 4 | 0 | 0 | 0 | 0 | 0 | 0 | 0
7_-112.5_90_5 | 5 | 5.1793 | 114.7873 | 132.7127 | 90.0001 | 0 | -0.00019121 | 9.9287
7_-112.5_90_6 | 6 | 14.8489 | 104.4423 | 143.0577 | 90.0001 | 0 | -0.00084447 | 51.8812
7_-112.5_90_7 | 7 | 24.978 | 94.0875 | 153.4125 | 90.0001 | 0 | -0.0011601 | 82.3044
7_-112.5_90_8 | 8 | 35.2368 | 82.98 | 164.52 | 90.0001 | 0 | -0.001323 | 105.5902
7_-112.5_90_9 | 9 | 45.2178 | 69.9909 | 177.5091 | 90.0001 | 0 | -0.0014149 | 123.6917
7_-112.5_90_10 | 10 | 54.2639 | 53.2591 | 165.7591 | 90.0001 | 0 | -0.0014677 | 136.8763
7_-112.5_90_11 | 11 | 61.1385 | 30.1266 | 142.6266 | 90.0001 | 0 | -0.0014953 | 144.9434
7_-112.5_90_12 | 12 | 63.85 | 0 | 112.5 | 90.0001 | 0 | -0.0015039 | 147.6631
7_-112.5_90_13 | 13 | 61.1385 | -30.1266 | 82.3734 | 86.327 | 85.8164 | 54.8844 | 144.9434
7_-112.5_90_14 | 14 | 54.2639 | -53.2591 | 59.2409 | 72.6204 | 69.797 | 251.1812 | 136.8763
7_-112.5_90_15 | 15 | 45.2178 | -69.9909 | 42.5091 | 58.7165 | 53.8113 | 420.9604 | 123.6917
7_-112.5_90_16 | 16 | 35.2368 | -82.98 | 29.52 | 44.7046 | 39.0685 | 538.7642 | 105.5902
7_-112.5_90_17 | 17 | 24.978 | -94.0875 | 18.4125 | 30.6761 | 26.1499 | 571.6611 | 82.3044
7_-112.5_90_18 | 18 | 14.8489 | -104.4423 | 8.0577 | 16.851 | 14.9904 | 463.0687 | 51.8812
7_-112.5_90_19 | 19 | 5.1793 | -114.7873 | 2.2873 | 5.6606 | 5.1834 | 109.021 | 9.9287
7_-112.5_90_20 | 20 | 0 | 0 | 0 | 0 | 0 | 0 | 0
7_-112.5_90_21 | 21 | 0 | 0 | 0 | 0 | 0 | 0 | 0
7_-112.5_90_22 | 22 | 0 | 0 | 0 | 0 | 0 | 0 | 0
7_-112.5_90_23 | 23 | 0 | 0 | 0 | 0 | 0 | 0 | 0
7_-112.5_90_24 | 24 | 0 | 0 | 0 | 0 | 0 | 0 | 0
7_-112.5_0_0 | 0 | 0 | 0 | 0 | 90 | 0 | 0 | 0
7_-112.5_0_1 | 1 | 0 | 0 | 0 | 90 | 0 | 0 | 0
7_-112.5_0_2 | 2 | 0 | 0 | 0 | 90 | 0 | 0 | 0
7_-112.5_0_3 | 3 | 0 | 0 | 0 | 90 | 0 | 0 | 0
7_-112.5_0_4 | 4 | 0 | 0 | 0 | 90 | 0 | 0 | 0
7_-112.5_0_5 | 5 | 5.1793 | 114.7873 | 132.7127 | 84.8207 | 0 | 9.8898 | 14.8995
7_-112.5_0_6 | 6 | 14.8489 | 104.4423 | 143.0577 | 75.1511 | 0 | 123.9953 | 65.8028
7_-112.5_0_7 | 7 | 24.978 | 94.0875 | 153.4125 | 65.022 | 0 | 280.6713 | 90.3954
7_-112.5_0_8 | 8 | 35.2368 | 82.98 | 164.52 | 54.7632 | 0 | 437.3504 | 103.0919
7_-112.5_0_9 | 9 | 45.2178 | 69.9909 | 177.5091 | 44.7822 | 0 | 575.4074 | 110.2515
7_-112.5_0_10 | 10 | 54.2639 | 53.2591 | 165.7591 | 35.7361 | 0 | 682.5802 | 114.3638
7_-112.5_0_11 | 11 | 61.1385 | 30.1266 | 142.6266 | 28.8615 | 0 | 750.3293 | 116.5175
7_-112.5_0_12 | 12 | 63.85 | 0 | 112.5 | 26.15 | 0 | 773.491 | 117.19
7_-112.5_0_13 | 13 | 61.1385 | -30.1266 | 82.3734 | 28.8615 | 85.8164 | 750.3293 | 116.5175
7_-112.5_0_14 | 14 | 54.2639 | -53.2591 | 59.2409 | 35.7361 | 69.797 | 682.5802 | 114.3638
7_-112.5_0_15 | 15 | 45.2178 | -69.9909 | 42.5091 | 44.7822 | 53.8113 | 575.4074 | 110.2515
7_-112.5_0_16 | 16 | 35.2368 | -82.98 | 29.52 | 54.7632 | 39.0685 | 437.3504 | 103.0919
7_-112.5_0_17 | 17 | 24.978 | -94.0875 | 18.4125 | 65.022 | 26.1499 | 280.6713 | 90.3954
7_-112.5_0_18 | 18 | 14.8489 | -104.4423 | 8.0577 | 75.1511 | 14.9904 | 123.9953 | 65.8028
7_-112.5_0_19 | 19 | 5.1793 | -114.7873 | 2.2873 | 84.8207 | 5.1834 | 9.8898 | 14.8995
7_-112.5_0_20 | 20 | 0 | 0 | 0 | 90 | 0 | 0 | 0
7_-112.5_0_21 | 21 | 0 | 0 | 0 | 90 | 0 | 0 | 0
7_-112.5_0_22 | 22 | 0 | 0 | 0 | 90 | 0 | 0 | 0
7_-112.5_0_23 | 23 | 0 | 0 | 0 | 90 | 0 | 0 | 0
7_-112.5_0_24 | 24 | 0 | 0 | 0 | 90 | 0 | 0 | 0
7_-112.5_15_0 | 0 | 0 | 0 | 0 | 75 | 0 | 0 | 0
7_-112.5_15_1 | 1 | 0 | 0 | 0 | 75 | 0 | 0 | 0
7_-112.5_15_2 | 2 | 0 | 0 | 0 | 75 | 0 | 0 | 0
7_-112.5_15_3 | 3 | 0 | 0 | 0 | 75 | 0 | 0 | 0
7_-112.5_15_4 | 4 | 0 | 0 | 0 | 75 | 0 | 0 | 0
7_-112.5_15_5 | 5 | 5.1793 | 114.7873 | 132.7127 | 90.0001 | 0 | -0.00019121 | 14.7301
7_-112.5_15_6 | 6 | 14.8489 | 104.4423 | 143.0577 | 87.2724 | 0 | 23.0253 | 65.3284
7_-112.5_15_7 | 7 | 24.978 | 94.0875 | 153.4125 | 78.5753 | 0 | 131.6583 | 90.1197
7_-112.5_15_8 | 8 | 35.2368 | 82.98 | 164.52 | 69.2942 | 0 | 268.0162 | 103.1771
7_-112.5_15_9 | 9 | 45.2178 | 69.9909 | 177.5091 | 59.7708 | 0 | 408.1422 | 110.7095
7_-112.5_15_10 | 10 | 54.2639 | 53.2591 | 165.7591 | 50.3915 | 0 | 536.1128 | 115.1309
7_-112.5_15_11 | 11 | 61.1385 | 30.1266 | 142.6266 | 41.6976 | 0 | 639.7032 | 117.4861
7_-112.5_15_12 | 12 | 63.85 | 0 | 112.5 | 34.5729 | 0 | 709.5207 | 118.2283
7_-112.5_15_13 | 13 | 61.1385 | -30.1266 | 82.3734 | 30.3984 | 85.8164 | 738.9676 | 117.4861
7_-112.5_15_14 | 14 | 54.2639 | -53.2591 | 59.2409 | 30.5296 | 69.797 | 724.3323 | 115.1309
7_-112.5_15_15 | 15 | 45.2178 | -69.9909 | 42.5091 | 34.915 | 53.8113 | 664.7535 | 110.7095
7_-112.5_15_16 | 16 | 35.2368 | -82.98 | 29.52 | 42.1618 | 39.0685 | 561.8904 | 103.1771
7_-112.5_15_17 | 17 | 24.978 | -94.0875 | 18.4125 | 50.9142 | 26.1499 | 419.0645 | 90.1197
7_-112.5_15_18 | 18 | 14.8489 | -104.4423 | 8.0577 | 60.3141 | 14.9904 | 239.6213 | 65.3284
7_-112.5_15_19 | 19 | 5.1793 | -114.7873 | 2.2873 | 69.8333 | 5.1834 | 37.7695 | 14.7301
7_-112.5_15_20 | 20 | 0 | 0 | 0 | 75 | 0 | 0 | 0
7_-112.5_15_21 | 21 | 0 | 0 | 0 | 75 | 0 | 0 | 0
7_-112.5_15_22 | 22 | 0 | 0 | 0 | 75 | 0 | 0 | 0
7_-112.5_15_23 | 23 | 0 | 0 | 0 | 75 | 0 | 0 | 0
7_-112.5_15_24 | 24 | 0 | 0 | 0 | 75 | 0 | 0 | 0
7_-112.5_30_0 | 0 | 0 | 0 | 0 | 60 | 0 | 0 | 0
7_-112.5_30_1 | 1 | 0 | 0 | 0 | 60 | 0 | 0 | 0
7_-112.5_30_2 | 2 | 0 | 0 | 0 | 60 | 0 | 0 | 0
7_-112.5_30_3 | 3 | 0 | 0 | 0 | 60 | 0 | 0 | 0
7_-112.5_30_4 | 4 | 0 | 0 | 0 | 60 | 0 | 0 | 0
7_-112.5_30_5 | 5 | 5.1793 | 114.7873 | 132.7127 | 90.0001 | 0 | -0.00019121 | 14.2335
7_-112.5_30_6 | 6 | 14.8489 | 104.4423 | 143.0577 | 90.0001 | 0 | -0.00084447 | 63.9376
7_-112.5_30_7 | 7 | 24.978 | 94.0875 | 153.4125 | 90.0001 | 0 | -0.0011601 | 89.3114
7_-112.5_30_8 | 8 | 35.2368 | 82.98 | 164.52 | 83.9102 | 0 | 80.4172 | 103.4267
7_-112.5_30_9 | 9 | 45.2178 | 69.9909 | 177.5091 | 74.7624 | 0 | 213.0627 | 112.0522
7_-112.5_30_10 | 10 | 54.2639 | 53.2591 | 165.7591 | 65.1708 | 0 | 353.1101 | 117.3799
7_-112.5_30_11 | 11 | 61.1385 | 30.1266 | 142.6266 | 55.4825 | 0 | 485.4823 | 120.3259
7_-112.5_30_12 | 12 | 63.85 | 0 | 112.5 | 46.1277 | 0 | 597.1977 | 121.2726
7_-112.5_30_13 | 13 | 61.1385 | -30.1266 | 82.3734 | 37.769 | 85.8164 | 677.2464 | 120.3259
7_-112.5_30_14 | 14 | 54.2639 | -53.2591 | 59.2409 | 31.5354 | 69.797 | 716.7224 | 117.3799
7_-112.5_30_15 | 15 | 45.2178 | -69.9909 | 42.5091 | 29.0339 | 53.8113 | 708.7976 | 112.0522
7_-112.5_30_16 | 16 | 35.2368 | -82.98 | 29.52 | 31.2368 | 39.0685 | 648.1386 | 103.4267
7_-112.5_30_17 | 17 | 24.978 | -94.0875 | 18.4125 | 37.2758 | 26.1499 | 528.899 | 89.3114
7_-112.5_30_18 | 18 | 14.8489 | -104.4423 | 8.0577 | 45.5354 | 14.9904 | 338.9174 | 63.9376
7_-112.5_30_19 | 19 | 5.1793 | -114.7873 | 2.2873 | 54.8486 | 5.1834 | 63.0753 | 14.2335
7_-112.5_30_20 | 20 | 0 | 0 | 0 | 60 | 0 | 0 | 0
7_-112.5_30_21 | 21 | 0 | 0 | 0 | 60 | 0 | 0 | 0
7_-112.5_30_22 | 22 | 0 | 0 | 0 | 60 | 0 | 0 | 0
7_-112.5_30_23 | 23 | 0 | 0 | 0 | 60 | 0 | 0 | 0
7_-112.5_30_24 | 24 | 0 | 0 | 0 | 60 | 0 | 0 | 0
7_-112.5_45_0 | 0 | 0 | 0 | 0 | 45 | 0 | 0 | 0
7_-112.5_45_1 | 1 | 0 | 0 | 0 | 45 | 0 | 0 | 0
7_-112.5_45_2 | 2 | 0 | 0 | 0 | 45 | 0 | 0 | 0
7_-112.5_45_3 | 3 | 0 | 0 | 0 | 45 | 0 | 0 | 0
7_-112.5_45_4 | 4 | 0 | 0 | 0 | 45 | 0 | 0 | 0
7_-112.5_45_5 | 5 | 5.1793 | 114.7873 | 132.7127 | 90.0001 | 0 | -0.00019121 | 13.4436
7_-112.5_45_6 | 6 | 14.8489 | 104.4423 | 143.0577 | 90.0001 | 0 | -0.00084447 | 61.7252
7_-112.5_45_7 | 7 | 24.978 | 94.0875 | 153.4125 | 90.0001 | 0 | -0.0011601 | 88.0256
7_-112.5_45_8 | 8 | 35.2368 | 82.98 | 164.52 | 90.0001 | 0 | -0.001323 | 103.8237
7_-112.5_45_9 | 9 | 45.2178 | 69.9909 | 177.5091 | 89.7552 | 0 | 3.4634 | 114.1881
7_-112.5_45_10 | 10 | 54.2639 | 53.2591 | 165.7591 | 79.9985 | 0 | 146.0436 | 120.9576
7_-112.5_45_11 | 11 | 61.1385 | 30.1266 | 142.6266 | 69.6329 | 0 | 298.1766 | 124.8433
7_-112.5_45_12 | 12 | 63.85 | 0 | 112.5 | 58.9711 | 0 | 444.1766 | 126.1153
7_-112.5_45_13 | 13 | 61.1385 | -30.1266 | 82.3734 | 48.3503 | 85.8164 | 569.3721 | 124.8433
7_-112.5_45_14 | 14 | 54.2639 | -53.2591 | 59.2409 | 38.2623 | 69.797 | 660.269 | 120.9576
7_-112.5_45_15 | 15 | 45.2178 | -69.9909 | 42.5091 | 29.6483 | 53.8113 | 704.5384 | 114.1881
7_-112.5_45_16 | 16 | 35.2368 | -82.98 | 29.52 | 24.4197 | 39.0685 | 690.2172 | 103.8237
7_-112.5_45_17 | 17 | 24.978 | -94.0875 | 18.4125 | 24.9402 | 26.1499 | 602.69 | 88.0256
7_-112.5_45_18 | 18 | 14.8489 | -104.4423 | 8.0577 | 30.9121 | 14.9904 | 415.1169 | 61.7252
7_-112.5_45_19 | 19 | 5.1793 | -114.7873 | 2.2873 | 39.8709 | 5.1834 | 84.0826 | 13.4436
7_-112.5_45_20 | 20 | 0 | 0 | 0 | 45 | 0 | 0 | 0
7_-112.5_45_21 | 21 | 0 | 0 | 0 | 45 | 0 | 0 | 0
7_-112.5_45_22 | 22 | 0 | 0 | 0 | 45 | 0 | 0 | 0
7_-112.5_45_23 | 23 | 0 | 0 | 0 | 45 | 0 | 0 | 0
7_-112.5_45_24 | 24 | 0 | 0 | 0 | 45 | 0 | 0 | 0
7_-112.5_60_0 | 0 | 0 | 0 | 0 | 30 | 0 | 0 | 0
7_-112.5_60_1 | 1 | 0 | 0 | 0 | 30 | 0 | 0 | 0
7_-112.5_60_2 | 2 | 0 | 0 | 0 | 30 | 0 | 0 | 0
7_-112.5_60_3 | 3 | 0 | 0 | 0 | 30 | 0 | 0 | 0
7_-112.5_60_4 | 4 | 0 | 0 | 0 | 30 | 0 | 0 | 0
7_-112.5_60_5 | 5 | 5.1793 | 114.7873 | 132.7127 | 90.0001 | 0 | -0.00019121 | 12.4141
7_-112.5_60_6 | 6 | 14.8489 | 104.4423 | 143.0577 | 90.0001 | 0 | -0.00084447 | 58.842
7_-112.5_60_7 | 7 | 24.978 | 94.0875 | 153.4125 | 90.0001 | 0 | -0.0011601 | 86.3499
7_-112.5_60_8 | 8 | 35.2368 | 82.98 | 164.52 | 90.0001 | 0 | -0.001323 | 104.3411
7_-112.5_60_9 | 9 | 45.2178 | 69.9909 | 177.5091 | 90.0001 | 0 | -0.0014149 | 116.9716
7_-112.5_60_10 | 10 | 54.2639 | 53.2591 | 165.7591 | 90.0001 | 0 | -0.0014677 | 125.6201
7_-112.5_60_11 | 11 | 61.1385 | 30.1266 | 142.6266 | 83.933 | 0 | 90.5507 | 130.7305
7_-112.5_60_12 | 12 | 63.85 | 0 | 112.5 | 72.3765 | 0 | 260.8857 | 132.4265
7_-112.5_60_13 | 13 | 61.1385 | -30.1266 | 82.3734 | 60.4375 | 85.8164 | 422.696 | 130.7305
7_-112.5_60_14 | 14 | 54.2639 | -53.2591 | 59.2409 | 48.3529 | 69.797 | 558.8194 | 125.6201
7_-112.5_60_15 | 15 | 45.2178 | -69.9909 | 42.5091 | 36.4285 | 53.8113 | 652.2661 | 116.9716
7_-112.5_60_16 | 16 | 35.2368 | -82.98 | 29.52 | 25.311 | 39.0685 | 685.2586 | 104.3411
7_-112.5_60_17 | 17 | 24.978 | -94.0875 | 18.4125 | 17.0648 | 26.1499 | 635.4087 | 86.3499
7_-112.5_60_18 | 18 | 14.8489 | -104.4423 | 8.0577 | 16.868 | 14.9904 | 463.0269 | 58.842
7_-112.5_60_19 | 19 | 5.1793 | -114.7873 | 2.2873 | 24.9144 | 5.1834 | 99.3599 | 12.4141
7_-112.5_60_20 | 20 | 0 | 0 | 0 | 30 | 0 | 0 | 0
7_-112.5_60_21 | 21 | 0 | 0 | 0 | 30 | 0 | 0 | 0
7_-112.5_60_22 | 22 | 0 | 0 | 0 | 30 | 0 | 0 | 0
7_-112.5_60_23 | 23 | 0 | 0 | 0 | 30 | 0 | 0 | 0
7_-112.5_60_24 | 24 | 0 | 0 | 0 | 30 | 0 | 0 | 0
7_-135.0_90_0 | 0 | 0 | 0 | 0 | 0 | 0 | 0 | 0
7_-135.0_90_1 | 1 | 0 | 0 | 0 | 0 | 0 | 0 | 0
7_-135.0_90_2 | 2 | 0 | 0 | 0 | 0 | 0 | 0 | 0
7_-135.0_90_3 | 3 | 0 | 0 | 0 | 0 | 0 | 0 | 0
7_-135.0_90_4 | 4 | 0 | 0 | 0 | 0 | 0 | 0 | 0
7_-135.0_90_5 | 5 | 5.1793 | 114.7873 | 110.2127 | 90.0001 | 0 | -0.00019121 | 9.9287
7_-135.0_90_6 | 6 | 14.8489 | 104.4423 | 120.5577 | 90.0001 | 0 | -0.00084447 | 51.8812
7_-135.0_90_7 | 7 | 24.978 | 94.0875 | 130.9125 | 90.0001 | 0 | -0.0011601 | 82.3044
7_-135.0_90_8 | 8 | 35.2368 | 82.98 | 142.02 | 90.0001 | 0 | -0.001323 | 105.5902
7_-135.0_90_9 | 9 | 45.2178 | 69.9909 | 155.0091 | 90.0001 | 0 | -0.0014149 | 123.6917
7_-135.0_90_10 | 10 | 54.2639 | 53.2591 | 171.7409 | 90.0001 | 0 | -0.0014677 | 136.8763
7_-135.0_90_11 | 11 | 61.1385 | 30.1266 | 165.1266 | 90.0001 | 0 | -0.0014953 | 144.9434
7_-135.0_90_12 | 12 | 63.85 | 0 | 135 | 90.0001 | 0 | -0.0015039 | 147.6631
7_-135.0_90_13 | 13 | 61.1385 | -30.1266 | 104.8734 | 90.0001 | 0 | -0.0014953 | 144.9434
7_-135.0_90_14 | 14 | 54.2639 | -53.2591 | 81.7409 | 85.1873 | 84.0989 | 70.5513 | 136.8763
7_-135.0_90_15 | 15 | 45.2178 | -69.9909 | 65.0091 | 72.6867 | 67.2529 | 241.2538 | 123.6917
7_-135.0_90_16 | 16 | 35.2368 | -82.98 | 52.02 | 59.8258 | 48.9384 | 381.0091 | 105.5902
7_-135.0_90_17 | 17 | 24.978 | -94.0875 | 40.9125 | 46.7621 | 31.6508 | 455.3196 | 82.3044
7_-135.0_90_18 | 18 | 14.8489 | -104.4423 | 30.5577 | 33.658 | 17.1128 | 402.7326 | 51.8812
7_-135.0_90_19 | 19 | 5.1793 | -114.7873 | 20.2127 | 20.8388 | 5.5171 | 102.3887 | 9.9287
7_-135.0_90_20 | 20 | 0 | 0 | 0 | 0 | 0 | 0 | 0
7_-135.0_90_21 | 21 | 0 | 0 | 0 | 0 | 0 | 0 | 0
7_-135.0_90_22 | 22 | 0 | 0 | 0 | 0 | 0 | 0 | 0
7_-135.0_90_23 | 23 | 0 | 0 | 0 | 0 | 0 | 0 | 0
7_-135.0_90_24 | 24 | 0 | 0 | 0 | 0 | 0 | 0 | 0
7_-135.0_0_0 | 0 | 0 | 0 | 0 | 90 | 0 | 0 | 0
7_-135.0_0_1 | 1 | 0 | 0 | 0 | 90 | 0 | 0 | 0
7_-135.0_0_2 | 2 | 0 | 0 | 0 | 90 | 0 | 0 | 0
7_-135.0_0_3 | 3 | 0 | 0 | 0 | 90 | 0 | 0 | 0
7_-135.0_0_4 | 4 | 0 | 0 | 0 | 90 | 0 | 0 | 0
7_-135.0_0_5 | 5 | 5.1793 | 114.7873 | 110.2127 | 84.8207 | 0 | 9.8898 | 14.8995
7_-135.0_0_6 | 6 | 14.8489 | 104.4423 | 120.5577 | 75.1511 | 0 | 123.9953 | 65.8028
7_-135.0_0_7 | 7 | 24.978 | 94.0875 | 130.9125 | 65.022 | 0 | 280.6713 | 90.3954
7_-135.0_0_8 | 8 | 35.2368 | 82.98 | 142.02 | 54.7632 | 0 | 437.3504 | 103.0919
7_-135.0_0_9 | 9 | 45.2178 | 69.9909 | 155.0091 | 44.7822 | 0 | 575.4074 | 110.2515
7_-135.0_0_10 | 10 | 54.2639 | 53.2591 | 171.7409 | 35.7361 | 0 | 682.5802 | 114.3638
7_-135.0_0_11 | 11 | 61.1385 | 30.1266 | 165.1266 | 28.8615 | 0 | 750.3293 | 116.5175
7_-135.0_0_12 | 12 | 63.85 | 0 | 135 | 26.15 | 0 | 773.491 | 117.19
7_-135.0_0_13 | 13 | 61.1385 | -30.1266 | 104.8734 | 28.8615 | 0 | 750.3293 | 116.5175
7_-135.0_0_14 | 14 | 54.2639 | -53.2591 | 81.7409 | 35.7361 | 84.0989 | 682.5802 | 114.3638
7_-135.0_0_15 | 15 | 45.2178 | -69.9909 | 65.0091 | 44.7822 | 67.2529 | 575.4074 | 110.2515
7_-135.0_0_16 | 16 | 35.2368 | -82.98 | 52.02 | 54.7632 | 48.9384 | 437.3504 | 103.0919
7_-135.0_0_17 | 17 | 24.978 | -94.0875 | 40.9125 | 65.022 | 31.6508 | 280.6713 | 90.3954
7_-135.0_0_18 | 18 | 14.8489 | -104.4423 | 30.5577 | 75.1511 | 17.1128 | 123.9953 | 65.8028
7_-135.0_0_19 | 19 | 5.1793 | -114.7873 | 20.2127 | 84.8207 | 5.5171 | 9.8898 | 14.8995
7_-135.0_0_20 | 20 | 0 | 0 | 0 | 90 | 0 | 0 | 0
7_-135.0_0_21 | 21 | 0 | 0 | 0 | 90 | 0 | 0 | 0
7_-135.0_0_22 | 22 | 0 | 0 | 0 | 90 | 0 | 0 | 0
7_-135.0_0_23 | 23 | 0 | 0 | 0 | 90 | 0 | 0 | 0
7_-135.0_0_24 | 24 | 0 | 0 | 0 | 90 | 0 | 0 | 0
7_-135.0_15_0 | 0 | 0 | 0 | 0 | 75 | 0 | 0 | 0
7_-135.0_15_1 | 1 | 0 | 0 | 0 | 75 | 0 | 0 | 0
7_-135.0_15_2 | 2 | 0 | 0 | 0 | 75 | 0 | 0 | 0
7_-135.0_15_3 | 3 | 0 | 0 | 0 | 75 | 0 | 0 | 0
7_-135.0_15_4 | 4 | 0 | 0 | 0 | 75 | 0 | 0 | 0
7_-135.0_15_5 | 5 | 5.1793 | 114.7873 | 110.2127 | 90.0001 | 0 | -0.00019121 | 14.7301
7_-135.0_15_6 | 6 | 14.8489 | 104.4423 | 120.5577 | 83.0878 | 0 | 58.2297 | 65.3284
7_-135.0_15_7 | 7 | 24.978 | 94.0875 | 130.9125 | 75.2718 | 0 | 168.9819 | 90.1197
7_-135.0_15_8 | 8 | 35.2368 | 82.98 | 142.02 | 67.0038 | 0 | 296.1388 | 103.1771
7_-135.0_15_9 | 9 | 45.2178 | 69.9909 | 155.0091 | 58.6437 | 0 | 421.8402 | 110.7095
7_-135.0_15_10 | 10 | 54.2639 | 53.2591 | 171.7409 | 50.62 | 0 | 533.5248 | 115.1309
7_-135.0_15_11 | 11 | 61.1385 | 30.1266 | 165.1266 | 43.5143 | 0 | 621.3149 | 117.4861
7_-135.0_15_12 | 12 | 63.85 | 0 | 135 | 38.1497 | 0 | 677.6328 | 118.2283
7_-135.0_15_13 | 13 | 61.1385 | -30.1266 | 104.8734 | 35.5233 | 0 | 697.2886 | 117.4861
7_-135.0_15_14 | 14 | 54.2639 | -53.2591 | 81.7409 | 36.3151 | 84.0989 | 677.5818 | 115.1309
7_-135.0_15_15 | 15 | 45.2178 | -69.9909 | 65.0091 | 40.3036 | 67.2529 | 618.242 | 110.7095
7_-135.0_15_16 | 16 | 35.2368 | -82.98 | 52.02 | 46.5763 | 48.9384 | 521.0604 | 103.1771
7_-135.0_15_17 | 17 | 24.978 | -94.0875 | 40.9125 | 54.1842 | 31.6508 | 388.9531 | 90.1197
7_-135.0_15_18 | 18 | 14.8489 | -104.4423 | 30.5577 | 62.4211 | 17.1128 | 224.0051 | 65.3284
7_-135.0_15_19 | 19 | 5.1793 | -114.7873 | 20.2127 | 70.7868 | 5.5171 | 36.0529 | 14.7301
7_-135.0_15_20 | 20 | 0 | 0 | 0 | 75 | 0 | 0 | 0
7_-135.0_15_21 | 21 | 0 | 0 | 0 | 75 | 0 | 0 | 0
7_-135.0_15_22 | 22 | 0 | 0 | 0 | 75 | 0 | 0 | 0
7_-135.0_15_23 | 23 | 0 | 0 | 0 | 75 | 0 | 0 | 0
7_-135.0_15_24 | 24 | 0 | 0 | 0 | 75 | 0 | 0 | 0
7_-135.0_30_0 | 0 | 0 | 0 | 0 | 60 | 0 | 0 | 0
7_-135.0_30_1 | 1 | 0 | 0 | 0 | 60 | 0 | 0 | 0
7_-135.0_30_2 | 2 | 0 | 0 | 0 | 60 | 0 | 0 | 0
7_-135.0_30_3 | 3 | 0 | 0 | 0 | 60 | 0 | 0 | 0
7_-135.0_30_4 | 4 | 0 | 0 | 0 | 60 | 0 | 0 | 0
7_-135.0_30_5 | 5 | 5.1793 | 114.7873 | 110.2127 | 90.0001 | 0 | -0.00019121 | 14.2335
7_-135.0_30_6 | 6 | 14.8489 | 104.4423 | 120.5577 | 90.0001 | 0 | -0.00084447 | 63.9376
7_-135.0_30_7 | 7 | 24.978 | 94.0875 | 130.9125 | 86.0509 | 0 | 45.7766 | 89.3114
7_-135.0_30_8 | 8 | 35.2368 | 82.98 | 142.02 | 79.7608 | 0 | 134.7459 | 103.4267
7_-135.0_30_9 | 9 | 45.2178 | 69.9909 | 155.0091 | 72.8146 | 0 | 239.5252 | 112.0522
7_-135.0_30_10 | 10 | 54.2639 | 53.2591 | 171.7409 | 65.5456 | 0 | 348.1107 | 117.3799
7_-135.0_30_11 | 11 | 61.1385 | 30.1266 | 165.1266 | 58.3186 | 0 | 449.9589 | 120.3259
7_-135.0_30_12 | 12 | 63.85 | 0 | 135 | 51.5696 | 0 | 535.5951 | 121.2726
7_-135.0_30_13 | 13 | 61.1385 | -30.1266 | 104.8734 | 45.8527 | 0 | 596.7288 | 120.3259
7_-135.0_30_14 | 14 | 54.2639 | -53.2591 | 81.7409 | 41.8481 | 84.0989 | 626.4074 | 117.3799
7_-135.0_30_15 | 15 | 45.2178 | -69.9909 | 65.0091 | 40.2268 | 67.2529 | 618.9443 | 112.0522
7_-135.0_30_16 | 16 | 35.2368 | -82.98 | 52.02 | 41.3251 | 48.9384 | 569.2611 | 103.4267
7_-135.0_30_17 | 17 | 24.978 | -94.0875 | 40.9125 | 44.9104 | 31.6508 | 470.7283 | 89.3114
7_-135.0_30_18 | 18 | 14.8489 | -104.4423 | 30.5577 | 50.3484 | 17.1128 | 308.7494 | 63.9376
7_-135.0_30_19 | 19 | 5.1793 | -114.7873 | 20.2127 | 56.9432 | 5.5171 | 59.7591 | 14.2335
7_-135.0_30_20 | 20 | 0 | 0 | 0 | 60 | 0 | 0 | 0
7_-135.0_30_21 | 21 | 0 | 0 | 0 | 60 | 0 | 0 | 0
7_-135.0_30_22 | 22 | 0 | 0 | 0 | 60 | 0 | 0 | 0
7_-135.0_30_23 | 23 | 0 | 0 | 0 | 60 | 0 | 0 | 0
7_-135.0_30_24 | 24 | 0 | 0 | 0 | 60 | 0 | 0 | 0
7_-135.0_45_0 | 0 | 0 | 0 | 0 | 45 | 0 | 0 | 0
7_-135.0_45_1 | 1 | 0 | 0 | 0 | 45 | 0 | 0 | 0
7_-135.0_45_2 | 2 | 0 | 0 | 0 | 45 | 0 | 0 | 0
7_-135.0_45_3 | 3 | 0 | 0 | 0 | 45 | 0 | 0 | 0
7_-135.0_45_4 | 4 | 0 | 0 | 0 | 45 | 0 | 0 | 0
7_-135.0_45_5 | 5 | 5.1793 | 114.7873 | 110.2127 | 90.0001 | 0 | -0.00019121 | 13.4436
7_-135.0_45_6 | 6 | 14.8489 | 104.4423 | 120.5577 | 90.0001 | 0 | -0.00084447 | 61.7252
7_-135.0_45_7 | 7 | 24.978 | 94.0875 | 130.9125 | 90.0001 | 0 | -0.0011601 | 88.0256
7_-135.0_45_8 | 8 | 35.2368 | 82.98 | 142.02 | 90.0001 | 0 | -0.001323 | 103.8237
7_-135.0_45_9 | 9 | 45.2178 | 69.9909 | 155.0091 | 87.109 | 0 | 40.887 | 114.1881
7_-135.0_45_10 | 10 | 54.2639 | 53.2591 | 171.7409 | 80.4874 | 0 | 138.9733 | 120.9576
7_-135.0_45_11 | 11 | 61.1385 | 30.1266 | 165.1266 | 73.1782 | 0 | 247.939 | 124.8433
7_-135.0_45_12 | 12 | 63.85 | 0 | 135 | 65.5205 | 0 | 357.0574 | 126.1153
7_-135.0_45_13 | 13 | 61.1385 | -30.1266 | 104.8734 | 57.8819 | 0 | 455.503 | 124.8433
7_-135.0_45_14 | 14 | 54.2639 | -53.2591 | 81.7409 | 50.7064 | 84.0989 | 532.5444 | 120.9576
7_-135.0_45_15 | 15 | 45.2178 | -69.9909 | 65.0091 | 44.5752 | 67.2529 | 577.4667 | 114.1881
7_-135.0_45_16 | 16 | 35.2368 | -82.98 | 52.02 | 40.2365 | 48.9384 | 578.6675 | 103.8237
7_-135.0_45_17 | 17 | 24.978 | -94.0875 | 40.9125 | 38.4658 | 31.6508 | 520.4241 | 88.0256
7_-135.0_45_18 | 18 | 14.8489 | -104.4423 | 30.5577 | 39.666 | 17.1128 | 372.4529 | 61.7252
7_-135.0_45_19 | 19 | 5.1793 | -114.7873 | 20.2127 | 43.5575 | 5.5171 | 79.3928 | 13.4436
7_-135.0_45_20 | 20 | 0 | 0 | 0 | 45 | 0 | 0 | 0
7_-135.0_45_21 | 21 | 0 | 0 | 0 | 45 | 0 | 0 | 0
7_-135.0_45_22 | 22 | 0 | 0 | 0 | 45 | 0 | 0 | 0
7_-135.0_45_23 | 23 | 0 | 0 | 0 | 45 | 0 | 0 | 0
7_-135.0_45_24 | 24 | 0 | 0 | 0 | 45 | 0 | 0 | 0
7_-135.0_60_0 | 0 | 0 | 0 | 0 | 30 | 0 | 0 | 0
7_-135.0_60_1 | 1 | 0 | 0 | 0 | 30 | 0 | 0 | 0
7_-135.0_60_2 | 2 | 0 | 0 | 0 | 30 | 0 | 0 | 0
7_-135.0_60_3 | 3 | 0 | 0 | 0 | 30 | 0 | 0 | 0
7_-135.0_60_4 | 4 | 0 | 0 | 0 | 30 | 0 | 0 | 0
7_-135.0_60_5 | 5 | 5.1793 | 114.7873 | 110.2127 | 90.0001 | 0 | -0.00019121 | 12.4141
7_-135.0_60_6 | 6 | 14.8489 | 104.4423 | 120.5577 | 90.0001 | 0 | -0.00084447 | 58.842
7_-135.0_60_7 | 7 | 24.978 | 94.0875 | 130.9125 | 90.0001 | 0 | -0.0011601 | 86.3499
7_-135.0_60_8 | 8 | 35.2368 | 82.98 | 142.02 | 90.0001 | 0 | -0.001323 | 104.3411
7_-135.0_60_9 | 9 | 45.2178 | 69.9909 | 155.0091 | 90.0001 | 0 | -0.0014149 | 116.9716
7_-135.0_60_10 | 10 | 54.2639 | 53.2591 | 171.7409 | 90.0001 | 0 | -0.0014677 | 125.6201
7_-135.0_60_11 | 11 | 61.1385 | 30.1266 | 165.1266 | 88.0587 | 0 | 29.0224 | 130.7305
7_-135.0_60_12 | 12 | 63.85 | 0 | 135 | 79.6923 | 0 | 154.1869 | 132.4265
7_-135.0_60_13 | 13 | 61.1385 | -30.1266 | 104.8734 | 70.6952 | 0 | 283.2353 | 130.7305
7_-135.0_60_14 | 14 | 54.2639 | -53.2591 | 81.7409 | 61.4115 | 84.0989 | 402.3893 | 125.6201
7_-135.0_60_15 | 15 | 45.2178 | -69.9909 | 65.0091 | 52.2207 | 67.2529 | 496.6356 | 116.9716
7_-135.0_60_16 | 16 | 35.2368 | -82.98 | 52.02 | 43.6334 | 48.9384 | 548.6387 | 104.3411
7_-135.0_60_17 | 17 | 24.978 | -94.0875 | 40.9125 | 36.4488 | 31.6508 | 534.654 | 86.3499
7_-135.0_60_18 | 18 | 14.8489 | -104.4423 | 30.5577 | 31.899 | 17.1128 | 410.7743 | 58.842
7_-135.0_60_19 | 19 | 5.1793 | -114.7873 | 20.2127 | 31.2943 | 5.5171 | 93.6161 | 12.4141
7_-135.0_60_20 | 20 | 0 | 0 | 0 | 30 | 0 | 0 | 0
7_-135.0_60_21 | 21 | 0 | 0 | 0 | 30 | 0 | 0 | 0
7_-135.0_60_22 | 22 | 0 | 0 | 0 | 30 | 0 | 0 | 0
7_-135.0_60_23 | 23 | 0 | 0 | 0 | 30 | 0 | 0 | 0
7_-135.0_60_24 | 24 | 0 | 0 | 0 | 30 | 0 | 0 | 0
7_-157.5_90_0 | 0 | 0 | 0 | 0 | 0 | 0 | 0 | 0
7_-157.5_90_1 | 1 | 0 | 0 | 0 | 0 | 0 | 0 | 0
7_-157.5_90_2 | 2 | 0 | 0 | 0 | 0 | 0 | 0 | 0
7_-157.5_90_3 | 3 | 0 | 0 | 0 | 0 | 0 | 0 | 0
7_-157.5_90_4 | 4 | 0 | 0 | 0 | 0 | 0 | 0 | 0
7_-157.5_90_5 | 5 | 5.1793 | 114.7873 | 87.7127 | 87.7221 | 66.2362 | 4.3544 | 9.9287
7_-157.5_90_6 | 6 | 14.8489 | 104.4423 | 98.0577 | 90.0001 | 0 | -0.00084447 | 51.8812
7_-157.5_90_7 | 7 | 24.978 | 94.0875 | 108.4125 | 90.0001 | 0 | -0.0011601 | 82.3044
7_-157.5_90_8 | 8 | 35.2368 | 82.98 | 119.52 | 90.0001 | 0 | -0.001323 | 105.5902
7_-157.5_90_9 | 9 | 45.2178 | 69.9909 | 132.5091 | 90.0001 | 0 | -0.0014149 | 123.6917
7_-157.5_90_10 | 10 | 54.2639 | 53.2591 | 149.2409 | 90.0001 | 0 | -0.0014677 | 136.8763
7_-157.5_90_11 | 11 | 61.1385 | 30.1266 | 172.3734 | 90.0001 | 0 | -0.0014953 | 144.9434
7_-157.5_90_12 | 12 | 63.85 | 0 | 157.5 | 90.0001 | 0 | -0.0015039 | 147.6631
7_-157.5_90_13 | 13 | 61.1385 | -30.1266 | 127.3734 | 90.0001 | 0 | -0.0014953 | 144.9434
7_-157.5_90_14 | 14 | 54.2639 | -53.2591 | 104.2409 | 90.0001 | 0 | -0.0014677 | 136.8763
7_-157.5_90_15 | 15 | 45.2178 | -69.9909 | 87.5091 | 88.2456 | 87.5303 | 24.8184 | 123.6917
7_-157.5_90_16 | 16 | 35.2368 | -82.98 | 74.52 | 77.4085 | 69.3014 | 165.2489 | 105.5902
7_-157.5_90_17 | 17 | 24.978 | -94.0875 | 63.4125 | 66.0648 | 46.1463 | 269.6598 | 82.3044
7_-157.5_90_18 | 18 | 14.8489 | -104.4423 | 53.0577 | 54.4833 | 23.8038 | 281.0841 | 51.8812
7_-157.5_90_19 | 19 | 5.1793 | -114.7873 | 42.7127 | 42.9655 | 7.0326 | 80.1686 | 9.9287
7_-157.5_90_20 | 20 | 0 | 0 | 0 | 0 | 0 | 0 | 0
7_-157.5_90_21 | 21 | 0 | 0 | 0 | 0 | 0 | 0 | 0
7_-157.5_90_22 | 22 | 0 | 0 | 0 | 0 | 0 | 0 | 0
7_-157.5_90_23 | 23 | 0 | 0 | 0 | 0 | 0 | 0 | 0
7_-157.5_90_24 | 24 | 0 | 0 | 0 | 0 | 0 | 0 | 0
7_-157.5_0_0 | 0 | 0 | 0 | 0 | 90 | 0 | 0 | 0
7_-157.5_0_1 | 1 | 0 | 0 | 0 | 90 | 0 | 0 | 0
7_-157.5_0_2 | 2 | 0 | 0 | 0 | 90 | 0 | 0 | 0
7_-157.5_0_3 | 3 | 0 | 0 | 0 | 90 | 0 | 0 | 0
7_-157.5_0_4 | 4 | 0 | 0 | 0 | 90 | 0 | 0 | 0
7_-157.5_0_5 | 5 | 5.1793 | 114.7873 | 87.7127 | 84.8207 | 66.2362 | 9.8898 | 14.8995
7_-157.5_0_6 | 6 | 14.8489 | 104.4423 | 98.0577 | 75.1511 | 0 | 123.9953 | 65.8028
7_-157.5_0_7 | 7 | 24.978 | 94.0875 | 108.4125 | 65.022 | 0 | 280.6713 | 90.3954
7_-157.5_0_8 | 8 | 35.2368 | 82.98 | 119.52 | 54.7632 | 0 | 437.3504 | 103.0919
7_-157.5_0_9 | 9 | 45.2178 | 69.9909 | 132.5091 | 44.7822 | 0 | 575.4074 | 110.2515
7_-157.5_0_10 | 10 | 54.2639 | 53.2591 | 149.2409 | 35.7361 | 0 | 682.5802 | 114.3638
7_-157.5_0_11 | 11 | 61.1385 | 30.1266 | 172.3734 | 28.8615 | 0 | 750.3293 | 116.5175
7_-157.5_0_12 | 12 | 63.85 | 0 | 157.5 | 26.15 | 0 | 773.491 | 117.19
7_-157.5_0_13 | 13 | 61.1385 | -30.1266 | 127.3734 | 28.8615 | 0 | 750.3293 | 116.5175
7_-157.5_0_14 | 14 | 54.2639 | -53.2591 | 104.2409 | 35.7361 | 0 | 682.5802 | 114.3638
7_-157.5_0_15 | 15 | 45.2178 | -69.9909 | 87.5091 | 44.7822 | 87.5303 | 575.4074 | 110.2515
7_-157.5_0_16 | 16 | 35.2368 | -82.98 | 74.52 | 54.7632 | 69.3014 | 437.3504 | 103.0919
7_-157.5_0_17 | 17 | 24.978 | -94.0875 | 63.4125 | 65.022 | 46.1463 | 280.6713 | 90.3954
7_-157.5_0_18 | 18 | 14.8489 | -104.4423 | 53.0577 | 75.1511 | 23.8038 | 123.9953 | 65.8028
7_-157.5_0_19 | 19 | 5.1793 | -114.7873 | 42.7127 | 84.8207 | 7.0326 | 9.8898 | 14.8995
7_-157.5_0_20 | 20 | 0 | 0 | 0 | 90 | 0 | 0 | 0
7_-157.5_0_21 | 21 | 0 | 0 | 0 | 90 | 0 | 0 | 0
7_-157.5_0_22 | 22 | 0 | 0 | 0 | 90 | 0 | 0 | 0
7_-157.5_0_23 | 23 | 0 | 0 | 0 | 90 | 0 | 0 | 0
7_-157.5_0_24 | 24 | 0 | 0 | 0 | 90 | 0 | 0 | 0
7_-157.5_15_0 | 0 | 0 | 0 | 0 | 75 | 0 | 0 | 0
7_-157.5_15_1 | 1 | 0 | 0 | 0 | 75 | 0 | 0 | 0
7_-157.5_15_2 | 2 | 0 | 0 | 0 | 75 | 0 | 0 | 0
7_-157.5_15_3 | 3 | 0 | 0 | 0 | 75 | 0 | 0 | 0
7_-157.5_15_4 | 4 | 0 | 0 | 0 | 75 | 0 | 0 | 0
7_-157.5_15_5 | 5 | 5.1793 | 114.7873 | 87.7127 | 84.4057 | 66.2362 | 10.6798 | 14.7301
7_-157.5_15_6 | 6 | 14.8489 | 104.4423 | 98.0577 | 77.7328 | 0 | 102.8032 | 65.3284
7_-157.5_15_7 | 7 | 24.978 | 94.0875 | 108.4125 | 70.5017 | 0 | 221.8532 | 90.1197
7_-157.5_15_8 | 8 | 35.2368 | 82.98 | 119.52 | 63.0549 | 0 | 343.4909 | 103.1771
7_-157.5_15_9 | 9 | 45.2178 | 69.9909 | 132.5091 | 55.7772 | 0 | 455.9325 | 110.7095
7_-157.5_15_10 | 10 | 54.2639 | 53.2591 | 149.2409 | 49.1442 | 0 | 550.0884 | 115.1309
7_-157.5_15_11 | 11 | 61.1385 | 30.1266 | 172.3734 | 43.77 | 0 | 618.6756 | 117.4861
7_-157.5_15_12 | 12 | 63.85 | 0 | 157.5 | 40.3882 | 0 | 656.3261 | 118.2283
7_-157.5_15_13 | 13 | 61.1385 | -30.1266 | 127.3734 | 39.6359 | 0 | 659.7922 | 117.4861
7_-157.5_15_14 | 14 | 54.2639 | -53.2591 | 104.2409 | 41.68 | 0 | 628.0515 | 115.1309
7_-157.5_15_15 | 15 | 45.2178 | -69.9909 | 87.5091 | 46.09 | 87.5303 | 562.2244 | 110.7095
7_-157.5_15_16 | 16 | 35.2368 | -82.98 | 74.52 | 52.141 | 69.3014 | 465.2176 | 103.1771
7_-157.5_15_17 | 17 | 24.978 | -94.0875 | 63.4125 | 59.1438 | 46.1463 | 340.9008 | 90.1197
7_-157.5_15_18 | 18 | 14.8489 | -104.4423 | 53.0577 | 66.5532 | 23.8038 | 192.5202 | 65.3284
7_-157.5_15_19 | 19 | 5.1793 | -114.7873 | 42.7127 | 73.9432 | 7.0326 | 30.3019 | 14.7301
7_-157.5_15_20 | 20 | 0 | 0 | 0 | 75 | 0 | 0 | 0
7_-157.5_15_21 | 21 | 0 | 0 | 0 | 75 | 0 | 0 | 0
7_-157.5_15_22 | 22 | 0 | 0 | 0 | 75 | 0 | 0 | 0
7_-157.5_15_23 | 23 | 0 | 0 | 0 | 75 | 0 | 0 | 0
7_-157.5_15_24 | 24 | 0 | 0 | 0 | 75 | 0 | 0 | 0
7_-157.5_30_0 | 0 | 0 | 0 | 0 | 60 | 0 | 0 | 0
7_-157.5_30_1 | 1 | 0 | 0 | 0 | 60 | 0 | 0 | 0
7_-157.5_30_2 | 2 | 0 | 0 | 0 | 60 | 0 | 0 | 0
7_-157.5_30_3 | 3 | 0 | 0 | 0 | 60 | 0 | 0 | 0
7_-157.5_30_4 | 4 | 0 | 0 | 0 | 60 | 0 | 0 | 0
7_-157.5_30_5 | 5 | 5.1793 | 114.7873 | 87.7127 | 84.373 | 66.2362 | 10.742 | 14.2335
7_-157.5_30_6 | 6 | 14.8489 | 104.4423 | 98.0577 | 81.13 | 0 | 74.6052 | 63.9376
7_-157.5_30_7 | 7 | 24.978 | 94.0875 | 108.4125 | 77.1417 | 0 | 147.9162 | 89.3114
7_-157.5_30_8 | 8 | 35.2368 | 82.98 | 119.52 | 72.6363 | 0 | 226.223 | 103.4267
7_-157.5_30_9 | 9 | 45.2178 | 69.9909 | 132.5091 | 67.8701 | 0 | 305.3865 | 112.0522
7_-157.5_30_10 | 10 | 54.2639 | 53.2591 | 149.2409 | 63.1266 | 0 | 380.109 | 117.3799
7_-157.5_30_11 | 11 | 61.1385 | 30.1266 | 172.3734 | 58.7185 | 0 | 444.8601 | 120.3259
7_-157.5_30_12 | 12 | 63.85 | 0 | 157.5 | 54.9847 | 0 | 494.4336 | 121.2726
7_-157.5_30_13 | 13 | 61.1385 | -30.1266 | 127.3734 | 52.2689 | 0 | 524.2915 | 120.3259
7_-157.5_30_14 | 14 | 54.2639 | -53.2591 | 104.2409 | 50.8666 | 0 | 530.7221 | 117.3799
7_-157.5_30_15 | 15 | 45.2178 | -69.9909 | 87.5091 | 50.9496 | 87.5303 | 510.7267 | 112.0522
7_-157.5_30_16 | 16 | 35.2368 | -82.98 | 74.52 | 52.5074 | 69.3014 | 461.381 | 103.4267
7_-157.5_30_17 | 17 | 24.978 | -94.0875 | 63.4125 | 55.3509 | 46.1463 | 377.8984 | 89.3114
7_-157.5_30_18 | 18 | 14.8489 | -104.4423 | 53.0577 | 59.1757 | 23.8038 | 247.9251 | 63.9376
7_-157.5_30_19 | 19 | 5.1793 | -114.7873 | 42.7127 | 63.6368 | 7.0326 | 48.6491 | 14.2335
7_-157.5_30_20 | 20 | 0 | 0 | 0 | 60 | 0 | 0 | 0
7_-157.5_30_21 | 21 | 0 | 0 | 0 | 60 | 0 | 0 | 0
7_-157.5_30_22 | 22 | 0 | 0 | 0 | 60 | 0 | 0 | 0
7_-157.5_30_23 | 23 | 0 | 0 | 0 | 60 | 0 | 0 | 0
7_-157.5_30_24 | 24 | 0 | 0 | 0 | 60 | 0 | 0 | 0
7_-157.5_45_0 | 0 | 0 | 0 | 0 | 45 | 0 | 0 | 0
7_-157.5_45_1 | 1 | 0 | 0 | 0 | 45 | 0 | 0 | 0
7_-157.5_45_2 | 2 | 0 | 0 | 0 | 45 | 0 | 0 | 0
7_-157.5_45_3 | 3 | 0 | 0 | 0 | 45 | 0 | 0 | 0
7_-157.5_45_4 | 4 | 0 | 0 | 0 | 45 | 0 | 0 | 0
7_-157.5_45_5 | 5 | 5.1793 | 114.7873 | 87.7127 | 84.725 | 66.2362 | 10.0722 | 13.4436
7_-157.5_45_6 | 6 | 14.8489 | 104.4423 | 98.0577 | 85.1006 | 0 | 41.323 | 61.7252
7_-157.5_45_7 | 7 | 24.978 | 94.0875 | 108.4125 | 84.4833 | 0 | 63.899 | 88.0256
7_-157.5_45_8 | 8 | 35.2368 | 82.98 | 119.52 | 82.9118 | 0 | 93.5385 | 103.8237
7_-157.5_45_9 | 9 | 45.2178 | 69.9909 | 132.5091 | 80.4836 | 0 | 134.029 | 114.1881
7_-157.5_45_10 | 10 | 54.2639 | 53.2591 | 149.2409 | 77.3451 | 0 | 184.2258 | 120.9576
7_-157.5_45_11 | 11 | 61.1385 | 30.1266 | 172.3734 | 73.6813 | 0 | 240.7282 | 124.8433
7_-157.5_45_12 | 12 | 63.85 | 0 | 157.5 | 69.7074 | 0 | 298.8462 | 126.1153
7_-157.5_45_13 | 13 | 61.1385 | -30.1266 | 127.3734 | 65.6635 | 0 | 353.0611 | 124.8433
7_-157.5_45_14 | 14 | 54.2639 | -53.2591 | 104.2409 | 61.8114 | 0 | 397.2249 | 120.9576
7_-157.5_45_15 | 15 | 45.2178 | -69.9909 | 87.5091 | 58.4297 | 87.5303 | 424.4238 | 114.1881
7_-157.5_45_16 | 16 | 35.2368 | -82.98 | 74.52 | 55.7976 | 69.3014 | 426.102 | 103.8237
7_-157.5_45_17 | 17 | 24.978 | -94.0875 | 63.4125 | 54.1641 | 46.1463 | 389.1429 | 88.0256
7_-157.5_45_18 | 18 | 14.8489 | -104.4423 | 53.0577 | 53.7011 | 23.8038 | 286.4344 | 61.7252
7_-157.5_45_19 | 19 | 5.1793 | -114.7873 | 42.7127 | 54.4603 | 7.0326 | 63.6809 | 13.4436
7_-157.5_45_20 | 20 | 0 | 0 | 0 | 45 | 0 | 0 | 0
7_-157.5_45_21 | 21 | 0 | 0 | 0 | 45 | 0 | 0 | 0
7_-157.5_45_22 | 22 | 0 | 0 | 0 | 45 | 0 | 0 | 0
7_-157.5_45_23 | 23 | 0 | 0 | 0 | 45 | 0 | 0 | 0
7_-157.5_45_24 | 24 | 0 | 0 | 0 | 45 | 0 | 0 | 0
7_-157.5_60_0 | 0 | 0 | 0 | 0 | 30 | 0 | 0 | 0
7_-157.5_60_1 | 1 | 0 | 0 | 0 | 30 | 0 | 0 | 0
7_-157.5_60_2 | 2 | 0 | 0 | 0 | 30 | 0 | 0 | 0
7_-157.5_60_3 | 3 | 0 | 0 | 0 | 30 | 0 | 0 | 0
7_-157.5_60_4 | 4 | 0 | 0 | 0 | 30 | 0 | 0 | 0
7_-157.5_60_5 | 5 | 5.1793 | 114.7873 | 87.7127 | 85.4369 | 66.2362 | 8.7159 | 12.4141
7_-157.5_60_6 | 6 | 14.8489 | 104.4423 | 98.0577 | 89.3813 | 0 | 5.2247 | 58.842
7_-157.5_60_7 | 7 | 24.978 | 94.0875 | 108.4125 | 90.0001 | 0 | -0.0011601 | 86.3499
7_-157.5_60_8 | 8 | 35.2368 | 82.98 | 119.52 | 90.0001 | 0 | -0.001323 | 104.3411
7_-157.5_60_9 | 9 | 45.2178 | 69.9909 | 132.5091 | 90.0001 | 0 | -0.0014149 | 116.9716
7_-157.5_60_10 | 10 | 54.2639 | 53.2591 | 149.2409 | 90.0001 | 0 | -0.0014677 | 125.6201
7_-157.5_60_11 | 11 | 61.1385 | 30.1266 | 172.3734 | 88.6496 | 0 | 20.1911 | 130.7305
7_-157.5_60_12 | 12 | 63.85 | 0 | 157.5 | 84.4797 | 0 | 82.893 | 132.4265
7_-157.5_60_13 | 13 | 61.1385 | -30.1266 | 127.3734 | 79.3884 | 0 | 157.7701 | 130.7305
7_-157.5_60_14 | 14 | 54.2639 | -53.2591 | 104.2409 | 73.6544 | 0 | 236.6575 | 125.6201
7_-157.5_60_15 | 15 | 45.2178 | -69.9909 | 87.5091 | 67.5791 | 87.5303 | 309.1971 | 116.9716
7_-157.5_60_16 | 16 | 35.2368 | -82.98 | 74.52 | 61.4927 | 69.3014 | 361.7849 | 104.3411
7_-157.5_60_17 | 17 | 24.978 | -94.0875 | 63.4125 | 55.7722 | 46.1463 | 373.8679 | 86.3499
7_-157.5_60_18 | 18 | 14.8489 | -104.4423 | 53.0577 | 50.858 | 23.8038 | 305.4236 | 58.842
7_-157.5_60_19 | 19 | 5.1793 | -114.7873 | 42.7127 | 47.2452 | 7.0326 | 74.3729 | 12.4141
7_-157.5_60_20 | 20 | 0 | 0 | 0 | 30 | 0 | 0 | 0
7_-157.5_60_21 | 21 | 0 | 0 | 0 | 30 | 0 | 0 | 0
7_-157.5_60_22 | 22 | 0 | 0 | 0 | 30 | 0 | 0 | 0
7_-157.5_60_23 | 23 | 0 | 0 | 0 | 30 | 0 | 0 | 0
7_-157.5_60_24 | 24 | 0 | 0 | 0 | 30 | 0 | 0 | 0
7_180.0_90_0 | 0 | 0 | 0 | 0 | 0 | 0 | 0 | 0
7_180.0_90_1 | 1 | 0 | 0 | 0 | 0 | 0 | 0 | 0
7_180.0_90_2 | 2 | 0 | 0 | 0 | 0 | 0 | 0 | 0
7_180.0_90_3 | 3 | 0 | 0 | 0 | 0 | 0 | 0 | 0
7_180.0_90_4 | 4 | 0 | 0 | 0 | 0 | 0 | 0 | 0
7_180.0_90_5 | 5 | 5.1793 | 114.7873 | 65.2127 | 65.3207 | 12.1996 | 45.7435 | 9.9287
7_180.0_90_6 | 6 | 14.8489 | 104.4423 | 75.5577 | 76.0499 | 46.75 | 116.6431 | 51.8812
7_180.0_90_7 | 7 | 24.978 | 94.0875 | 85.9125 | 86.2953 | 81.3004 | 42.9467 | 82.3044
7_180.0_90_8 | 8 | 35.2368 | 82.98 | 97.02 | 90.0001 | 0 | -0.001323 | 105.5902
7_180.0_90_9 | 9 | 45.2178 | 69.9909 | 110.0091 | 90.0001 | 0 | -0.0014149 | 123.6917
7_180.0_90_10 | 10 | 54.2639 | 53.2591 | 126.7409 | 90.0001 | 0 | -0.0014677 | 136.8763
7_180.0_90_11 | 11 | 61.1385 | 30.1266 | 149.8734 | 90.0001 | 0 | -0.0014953 | 144.9434
7_180.0_90_12 | 12 | 63.85 | 0 | 180 | 90.0001 | 0 | -0.0015039 | 147.6631
7_180.0_90_13 | 13 | 61.1385 | -30.1266 | 149.8734 | 90.0001 | 0 | -0.0014953 | 144.9434
7_180.0_90_14 | 14 | 54.2639 | -53.2591 | 126.7409 | 90.0001 | 0 | -0.0014677 | 136.8763
7_180.0_90_15 | 15 | 45.2178 | -69.9909 | 110.0091 | 90.0001 | 0 | -0.0014149 | 123.6917
7_180.0_90_16 | 16 | 35.2368 | -82.98 | 97.02 | 90.0001 | 0 | -0.001323 | 105.5902
7_180.0_90_17 | 17 | 24.978 | -94.0875 | 85.9125 | 86.2953 | 81.3004 | 42.9467 | 82.3044
7_180.0_90_18 | 18 | 14.8489 | -104.4423 | 75.5577 | 76.0499 | 46.75 | 116.6431 | 51.8812
7_180.0_90_19 | 19 | 5.1793 | -114.7873 | 65.2127 | 65.3207 | 12.1996 | 45.7435 | 9.9287
7_180.0_90_20 | 20 | 0 | 0 | 0 | 0 | 0 | 0 | 0
7_180.0_90_21 | 21 | 0 | 0 | 0 | 0 | 0 | 0 | 0
7_180.0_90_22 | 22 | 0 | 0 | 0 | 0 | 0 | 0 | 0
7_180.0_90_23 | 23 | 0 | 0 | 0 | 0 | 0 | 0 | 0
7_180.0_90_24 | 24 | 0 | 0 | 0 | 0 | 0 | 0 | 0
7_180.0_0_0 | 0 | 0 | 0 | 0 | 90 | 0 | 0 | 0
7_180.0_0_1 | 1 | 0 | 0 | 0 | 90 | 0 | 0 | 0
7_180.0_0_2 | 2 | 0 | 0 | 0 | 90 | 0 | 0 | 0
7_180.0_0_3 | 3 | 0 | 0 | 0 | 90 | 0 | 0 | 0
7_180.0_0_4 | 4 | 0 | 0 | 0 | 90 | 0 | 0 | 0
7_180.0_0_5 | 5 | 5.1793 | 114.7873 | 65.2127 | 84.8207 | 12.1996 | 9.8898 | 14.8995
7_180.0_0_6 | 6 | 14.8489 | 104.4423 | 75.5577 | 75.1511 | 46.75 | 123.9953 | 65.8028
7_180.0_0_7 | 7 | 24.978 | 94.0875 | 85.9125 | 65.022 | 81.3004 | 280.6713 | 90.3954
7_180.0_0_8 | 8 | 35.2368 | 82.98 | 97.02 | 54.7632 | 0 | 437.3504 | 103.0919
7_180.0_0_9 | 9 | 45.2178 | 69.9909 | 110.0091 | 44.7822 | 0 | 575.4074 | 110.2515
7_180.0_0_10 | 10 | 54.2639 | 53.2591 | 126.7409 | 35.7361 | 0 | 682.5802 | 114.3638
7_180.0_0_11 | 11 | 61.1385 | 30.1266 | 149.8734 | 28.8615 | 0 | 750.3293 | 116.5175
7_180.0_0_12 | 12 | 63.85 | 0 | 180 | 26.15 | 0 | 773.491 | 117.19
7_180.0_0_13 | 13 | 61.1385 | -30.1266 | 149.8734 | 28.8615 | 0 | 750.3293 | 116.5175
7_180.0_0_14 | 14 | 54.2639 | -53.2591 | 126.7409 | 35.7361 | 0 | 682.5802 | 114.3638
7_180.0_0_15 | 15 | 45.2178 | -69.9909 | 110.0091 | 44.7822 | 0 | 575.4074 | 110.2515
7_180.0_0_16 | 16 | 35.2368 | -82.98 | 97.02 | 54.7632 | 0 | 437.3504 | 103.0919
7_180.0_0_17 | 17 | 24.978 | -94.0875 | 85.9125 | 65.022 | 81.3004 | 280.6713 | 90.3954
7_180.0_0_18 | 18 | 14.8489 | -104.4423 | 75.5577 | 75.1511 | 46.75 | 123.9953 | 65.8028
7_180.0_0_19 | 19 | 5.1793 | -114.7873 | 65.2127 | 84.8207 | 12.1996 | 9.8898 | 14.8995
7_180.0_0_20 | 20 | 0 | 0 | 0 | 90 | 0 | 0 | 0
7_180.0_0_21 | 21 | 0 | 0 | 0 | 90 | 0 | 0 | 0
7_180.0_0_22 | 22 | 0 | 0 | 0 | 90 | 0 | 0 | 0
7_180.0_0_23 | 23 | 0 | 0 | 0 | 90 | 0 | 0 | 0
7_180.0_0_24 | 24 | 0 | 0 | 0 | 90 | 0 | 0 | 0
7_180.0_15_0 | 0 | 0 | 0 | 0 | 75 | 0 | 0 | 0
7_180.0_15_1 | 1 | 0 | 0 | 0 | 75 | 0 | 0 | 0
7_180.0_15_2 | 2 | 0 | 0 | 0 | 75 | 0 | 0 | 0
7_180.0_15_3 | 3 | 0 | 0 | 0 | 75 | 0 | 0 | 0
7_180.0_15_4 | 4 | 0 | 0 | 0 | 75 | 0 | 0 | 0
7_180.0_15_5 | 5 | 5.1793 | 114.7873 | 65.2127 | 78.7399 | 12.1996 | 21.3921 | 14.7301
7_180.0_15_6 | 6 | 14.8489 | 104.4423 | 75.5577 | 71.9447 | 46.75 | 149.9597 | 65.3284
7_180.0_15_7 | 7 | 24.978 | 94.0875 | 85.9125 | 64.8743 | 81.3004 | 282.2231 | 90.1197
7_180.0_15_8 | 8 | 35.2368 | 82.98 | 97.02 | 57.8957 | 0 | 402.8634 | 103.1771
7_180.0_15_9 | 9 | 45.2178 | 69.9909 | 110.0091 | 51.4482 | 0 | 505.2289 | 110.7095
7_180.0_15_10 | 10 | 54.2639 | 53.2591 | 126.7409 | 46.0818 | 0 | 583.2817 | 115.1309
7_180.0_15_11 | 11 | 61.1385 | 30.1266 | 149.8734 | 42.4478 | 0 | 632.187 | 117.4861
7_180.0_15_12 | 12 | 63.85 | 0 | 180 | 41.15 | 0 | 648.8441 | 118.2283
7_180.0_15_13 | 13 | 61.1385 | -30.1266 | 149.8734 | 42.4478 | 0 | 632.187 | 117.4861
7_180.0_15_14 | 14 | 54.2639 | -53.2591 | 126.7409 | 46.0818 | 0 | 583.2817 | 115.1309
7_180.0_15_15 | 15 | 45.2178 | -69.9909 | 110.0091 | 51.4482 | 0 | 505.2289 | 110.7095
7_180.0_15_16 | 16 | 35.2368 | -82.98 | 97.02 | 57.8957 | 0 | 402.8634 | 103.1771
7_180.0_15_17 | 17 | 24.978 | -94.0875 | 85.9125 | 64.8743 | 81.3004 | 282.2231 | 90.1197
7_180.0_15_18 | 18 | 14.8489 | -104.4423 | 75.5577 | 71.9447 | 46.75 | 149.9597 | 65.3284
7_180.0_15_19 | 19 | 5.1793 | -114.7873 | 65.2127 | 78.7399 | 12.1996 | 21.3921 | 14.7301
7_180.0_15_20 | 20 | 0 | 0 | 0 | 75 | 0 | 0 | 0
7_180.0_15_21 | 21 | 0 | 0 | 0 | 75 | 0 | 0 | 0
7_180.0_15_22 | 22 | 0 | 0 | 0 | 75 | 0 | 0 | 0
7_180.0_15_23 | 23 | 0 | 0 | 0 | 75 | 0 | 0 | 0
7_180.0_15_24 | 24 | 0 | 0 | 0 | 75 | 0 | 0 | 0
7_180.0_30_0 | 0 | 0 | 0 | 0 | 60 | 0 | 0 | 0
7_180.0_30_1 | 1 | 0 | 0 | 0 | 60 | 0 | 0 | 0
7_180.0_30_2 | 2 | 0 | 0 | 0 | 60 | 0 | 0 | 0
7_180.0_30_3 | 3 | 0 | 0 | 0 | 60 | 0 | 0 | 0
7_180.0_30_4 | 4 | 0 | 0 | 0 | 60 | 0 | 0 | 0
7_180.0_30_5 | 5 | 5.1793 | 114.7873 | 65.2127 | 73.3247 | 12.1996 | 31.4365 | 14.2335
7_180.0_30_6 | 6 | 14.8489 | 104.4423 | 75.5577 | 69.9722 | 46.75 | 165.7046 | 63.9376
7_180.0_30_7 | 7 | 24.978 | 94.0875 | 85.9125 | 66.5466 | 81.3004 | 264.5419 | 89.3114
7_180.0_30_8 | 8 | 35.2368 | 82.98 | 97.02 | 63.2725 | 0 | 340.922 | 103.4267
7_180.0_30_9 | 9 | 45.2178 | 69.9909 | 110.0091 | 60.3842 | 0 | 400.6198 | 112.0522
7_180.0_30_10 | 10 | 54.2639 | 53.2591 | 126.7409 | 58.1109 | 0 | 444.2336 | 117.3799
7_180.0_30_11 | 11 | 61.1385 | 30.1266 | 149.8734 | 56.6529 | 0 | 470.9623 | 120.3259
7_180.0_30_12 | 12 | 63.85 | 0 | 180 | 56.15 | 0 | 479.9795 | 121.2726
7_180.0_30_13 | 13 | 61.1385 | -30.1266 | 149.8734 | 56.6529 | 0 | 470.9623 | 120.3259
7_180.0_30_14 | 14 | 54.2639 | -53.2591 | 126.7409 | 58.1109 | 0 | 444.2336 | 117.3799
7_180.0_30_15 | 15 | 45.2178 | -69.9909 | 110.0091 | 60.3842 | 0 | 400.6198 | 112.0522
7_180.0_30_16 | 16 | 35.2368 | -82.98 | 97.02 | 63.2725 | 0 | 340.922 | 103.4267
7_180.0_30_17 | 17 | 24.978 | -94.0875 | 85.9125 | 66.5466 | 81.3004 | 264.5419 | 89.3114
7_180.0_30_18 | 18 | 14.8489 | -104.4423 | 75.5577 | 69.9722 | 46.75 | 165.7046 | 63.9376
7_180.0_30_19 | 19 | 5.1793 | -114.7873 | 65.2127 | 73.3247 | 12.1996 | 31.4365 | 14.2335
7_180.0_30_20 | 20 | 0 | 0 | 0 | 60 | 0 | 0 | 0
7_180.0_30_21 | 21 | 0 | 0 | 0 | 60 | 0 | 0 | 0
7_180.0_30_22 | 22 | 0 | 0 | 0 | 60 | 0 | 0 | 0
7_180.0_30_23 | 23 | 0 | 0 | 0 | 60 | 0 | 0 | 0
7_180.0_30_24 | 24 | 0 | 0 | 0 | 60 | 0 | 0 | 0
7_180.0_45_0 | 0 | 0 | 0 | 0 | 45 | 0 | 0 | 0
7_180.0_45_1 | 1 | 0 | 0 | 0 | 45 | 0 | 0 | 0
7_180.0_45_2 | 2 | 0 | 0 | 0 | 45 | 0 | 0 | 0
7_180.0_45_3 | 3 | 0 | 0 | 0 | 45 | 0 | 0 | 0
7_180.0_45_4 | 4 | 0 | 0 | 0 | 45 | 0 | 0 | 0
7_180.0_45_5 | 5 | 5.1793 | 114.7873 | 65.2127 | 68.9565 | 12.1996 | 39.3387 | 13.4436
7_180.0_45_6 | 6 | 14.8489 | 104.4423 | 75.5577 | 69.41 | 46.75 | 170.1571 | 61.7252
7_180.0_45_7 | 7 | 24.978 | 94.0875 | 85.9125 | 69.8622 | 81.3004 | 228.8325 | 88.0256
7_180.0_45_8 | 8 | 35.2368 | 82.98 | 97.02 | 70.2824 | 0 | 255.7473 | 103.8237
7_180.0_45_9 | 9 | 45.2178 | 69.9909 | 110.0091 | 70.6423 | 0 | 268.7092 | 114.1881
7_180.0_45_10 | 10 | 54.2639 | 53.2591 | 126.7409 | 70.918 | 0 | 274.9116 | 120.9576
7_180.0_45_11 | 11 | 61.1385 | 30.1266 | 149.8734 | 71.091 | 0 | 277.6422 | 124.8433
7_180.0_45_12 | 12 | 63.85 | 0 | 180 | 71.15 | 0 | 278.4051 | 126.1153
7_180.0_45_13 | 13 | 61.1385 | -30.1266 | 149.8734 | 71.091 | 0 | 277.6422 | 124.8433
7_180.0_45_14 | 14 | 54.2639 | -53.2591 | 126.7409 | 70.918 | 0 | 274.9116 | 120.9576
7_180.0_45_15 | 15 | 45.2178 | -69.9909 | 110.0091 | 70.6423 | 0 | 268.7092 | 114.1881
7_180.0_45_16 | 16 | 35.2368 | -82.98 | 97.02 | 70.2824 | 0 | 255.7473 | 103.8237
7_180.0_45_17 | 17 | 24.978 | -94.0875 | 85.9125 | 69.8622 | 81.3004 | 228.8325 | 88.0256
7_180.0_45_18 | 18 | 14.8489 | -104.4423 | 75.5577 | 69.41 | 46.75 | 170.1571 | 61.7252
7_180.0_45_19 | 19 | 5.1793 | -114.7873 | 65.2127 | 68.9565 | 12.1996 | 39.3387 | 13.4436
7_180.0_45_20 | 20 | 0 | 0 | 0 | 45 | 0 | 0 | 0
7_180.0_45_21 | 21 | 0 | 0 | 0 | 45 | 0 | 0 | 0
7_180.0_45_22 | 22 | 0 | 0 | 0 | 45 | 0 | 0 | 0
7_180.0_45_23 | 23 | 0 | 0 | 0 | 45 | 0 | 0 | 0
7_180.0_45_24 | 24 | 0 | 0 | 0 | 45 | 0 | 0 | 0
7_180.0_60_0 | 0 | 0 | 0 | 0 | 30 | 0 | 0 | 0
7_180.0_60_1 | 1 | 0 | 0 | 0 | 30 | 0 | 0 | 0
7_180.0_60_2 | 2 | 0 | 0 | 0 | 30 | 0 | 0 | 0
7_180.0_60_3 | 3 | 0 | 0 | 0 | 30 | 0 | 0 | 0
7_180.0_60_4 | 4 | 0 | 0 | 0 | 30 | 0 | 0 | 0
7_180.0_60_5 | 5 | 5.1793 | 114.7873 | 65.2127 | 66.0001 | 12.1996 | 44.5599 | 12.4141
7_180.0_60_6 | 6 | 14.8489 | 104.4423 | 75.5577 | 70.3111 | 46.75 | 163.0136 | 58.842
7_180.0_60_7 | 7 | 24.978 | 94.0875 | 85.9125 | 74.5087 | 81.3004 | 177.5286 | 86.3499
7_180.0_60_8 | 8 | 35.2368 | 82.98 | 97.02 | 78.3444 | 0 | 153.1439 | 104.3411
7_180.0_60_9 | 9 | 45.2178 | 69.9909 | 110.0091 | 81.5957 | 0 | 118.4864 | 116.9716
7_180.0_60_10 | 10 | 54.2639 | 53.2591 | 126.7409 | 84.0715 | 0 | 86.8549 | 125.6201
7_180.0_60_11 | 11 | 61.1385 | 30.1266 | 149.8734 | 85.622 | 0 | 65.4013 | 130.7305
7_180.0_60_12 | 12 | 63.85 | 0 | 180 | 86.15 | 0 | 57.8579 | 132.4265
7_180.0_60_13 | 13 | 61.1385 | -30.1266 | 149.8734 | 85.622 | 0 | 65.4013 | 130.7305
7_180.0_60_14 | 14 | 54.2639 | -53.2591 | 126.7409 | 84.0715 | 0 | 86.8549 | 125.6201
7_180.0_60_15 | 15 | 45.2178 | -69.9909 | 110.0091 | 81.5957 | 0 | 118.4864 | 116.9716
7_180.0_60_16 | 16 | 35.2368 | -82.98 | 97.02 | 78.3444 | 0 | 153.1439 | 104.3411
7_180.0_60_17 | 17 | 24.978 | -94.0875 | 85.9125 | 74.5087 | 81.3004 | 177.5286 | 86.3499
7_180.0_60_18 | 18 | 14.8489 | -104.4423 | 75.5577 | 70.3111 | 46.75 | 163.0136 | 58.842
7_180.0_60_19 | 19 | 5.1793 | -114.7873 | 65.2127 | 66.0001 | 12.1996 | 44.5599 | 12.4141
7_180.0_60_20 | 20 | 0 | 0 | 0 | 30 | 0 | 0 | 0
7_180.0_60_21 | 21 | 0 | 0 | 0 | 30 | 0 | 0 | 0
7_180.0_60_22 | 22 | 0 | 0 | 0 | 30 | 0 | 0 | 0
7_180.0_60_23 | 23 | 0 | 0 | 0 | 30 | 0 | 0 | 0
7_180.0_60_24 | 24 | 0 | 0 | 0 | 30 | 0 | 0 | 0
7_157.5_90_0 | 0 | 0 | 0 | 0 | 0 | 0 | 0 | 0
7_157.5_90_1 | 1 | 0 | 0 | 0 | 0 | 0 | 0 | 0
7_157.5_90_2 | 2 | 0 | 0 | 0 | 0 | 0 | 0 | 0
7_157.5_90_3 | 3 | 0 | 0 | 0 | 0 | 0 | 0 | 0
7_157.5_90_4 | 4 | 0 | 0 | 0 | 0 | 0 | 0 | 0
7_157.5_90_5 | 5 | 5.1793 | 114.7873 | 42.7127 | 42.9655 | 7.0326 | 80.1686 | 9.9287
7_157.5_90_6 | 6 | 14.8489 | 104.4423 | 53.0577 | 54.4833 | 23.8038 | 281.0841 | 51.8812
7_157.5_90_7 | 7 | 24.978 | 94.0875 | 63.4125 | 66.0648 | 46.1463 | 269.6598 | 82.3044
7_157.5_90_8 | 8 | 35.2368 | 82.98 | 74.52 | 77.4085 | 69.3014 | 165.2489 | 105.5902
7_157.5_90_9 | 9 | 45.2178 | 69.9909 | 87.5091 | 88.2456 | 87.5303 | 24.8184 | 123.6917
7_157.5_90_10 | 10 | 54.2639 | 53.2591 | 104.2409 | 90.0001 | 0 | -0.0014677 | 136.8763
7_157.5_90_11 | 11 | 61.1385 | 30.1266 | 127.3734 | 90.0001 | 0 | -0.0014953 | 144.9434
7_157.5_90_12 | 12 | 63.85 | 0 | 157.5 | 90.0001 | 0 | -0.0015039 | 147.6631
7_157.5_90_13 | 13 | 61.1385 | -30.1266 | 172.3734 | 90.0001 | 0 | -0.0014953 | 144.9434
7_157.5_90_14 | 14 | 54.2639 | -53.2591 | 149.2409 | 90.0001 | 0 | -0.0014677 | 136.8763
7_157.5_90_15 | 15 | 45.2178 | -69.9909 | 132.5091 | 90.0001 | 0 | -0.0014149 | 123.6917
7_157.5_90_16 | 16 | 35.2368 | -82.98 | 119.52 | 90.0001 | 0 | -0.001323 | 105.5902
7_157.5_90_17 | 17 | 24.978 | -94.0875 | 108.4125 | 90.0001 | 0 | -0.0011601 | 82.3044
7_157.5_90_18 | 18 | 14.8489 | -104.4423 | 98.0577 | 90.0001 | 0 | -0.00084447 | 51.8812
7_157.5_90_19 | 19 | 5.1793 | -114.7873 | 87.7127 | 87.7221 | 66.2362 | 4.3544 | 9.9287
7_157.5_90_20 | 20 | 0 | 0 | 0 | 0 | 0 | 0 | 0
7_157.5_90_21 | 21 | 0 | 0 | 0 | 0 | 0 | 0 | 0
7_157.5_90_22 | 22 | 0 | 0 | 0 | 0 | 0 | 0 | 0
7_157.5_90_23 | 23 | 0 | 0 | 0 | 0 | 0 | 0 | 0
7_157.5_90_24 | 24 | 0 | 0 | 0 | 0 | 0 | 0 | 0
7_157.5_0_0 | 0 | 0 | 0 | 0 | 90 | 0 | 0 | 0
7_157.5_0_1 | 1 | 0 | 0 | 0 | 90 | 0 | 0 | 0
7_157.5_0_2 | 2 | 0 | 0 | 0 | 90 | 0 | 0 | 0
7_157.5_0_3 | 3 | 0 | 0 | 0 | 90 | 0 | 0 | 0
7_157.5_0_4 | 4 | 0 | 0 | 0 | 90 | 0 | 0 | 0
7_157.5_0_5 | 5 | 5.1793 | 114.7873 | 42.7127 | 84.8207 | 7.0326 | 9.8898 | 14.8995
7_157.5_0_6 | 6 | 14.8489 | 104.4423 | 53.0577 | 75.1511 | 23.8038 | 123.9953 | 65.8028
7_157.5_0_7 | 7 | 24.978 | 94.0875 | 63.4125 | 65.022 | 46.1463 | 280.6713 | 90.3954
7_157.5_0_8 | 8 | 35.2368 | 82.98 | 74.52 | 54.7632 | 69.3014 | 437.3504 | 103.0919
7_157.5_0_9 | 9 | 45.2178 | 69.9909 | 87.5091 | 44.7822 | 87.5303 | 575.4074 | 110.2515
7_157.5_0_10 | 10 | 54.2639 | 53.2591 | 104.2409 | 35.7361 | 0 | 682.5802 | 114.3638
7_157.5_0_11 | 11 | 61.1385 | 30.1266 | 127.3734 | 28.8615 | 0 | 750.3293 | 116.5175
7_157.5_0_12 | 12 | 63.85 | 0 | 157.5 | 26.15 | 0 | 773.491 | 117.19
7_157.5_0_13 | 13 | 61.1385 | -30.1266 | 172.3734 | 28.8615 | 0 | 750.3293 | 116.5175
7_157.5_0_14 | 14 | 54.2639 | -53.2591 | 149.2409 | 35.7361 | 0 | 682.5802 | 114.3638
7_157.5_0_15 | 15 | 45.2178 | -69.9909 | 132.5091 | 44.7822 | 0 | 575.4074 | 110.2515
7_157.5_0_16 | 16 | 35.2368 | -82.98 | 119.52 | 54.7632 | 0 | 437.3504 | 103.0919
7_157.5_0_17 | 17 | 24.978 | -94.0875 | 108.4125 | 65.022 | 0 | 280.6713 | 90.3954
7_157.5_0_18 | 18 | 14.8489 | -104.4423 | 98.0577 | 75.1511 | 0 | 123.9953 | 65.8028
7_157.5_0_19 | 19 | 5.1793 | -114.7873 | 87.7127 | 84.8207 | 66.2362 | 9.8898 | 14.8995
7_157.5_0_20 | 20 | 0 | 0 | 0 | 90 | 0 | 0 | 0
7_157.5_0_21 | 21 | 0 | 0 | 0 | 90 | 0 | 0 | 0
7_157.5_0_22 | 22 | 0 | 0 | 0 | 90 | 0 | 0 | 0
7_157.5_0_23 | 23 | 0 | 0 | 0 | 90 | 0 | 0 | 0
7_157.5_0_24 | 24 | 0 | 0 | 0 | 90 | 0 | 0 | 0
7_157.5_15_0 | 0 | 0 | 0 | 0 | 75 | 0 | 0 | 0
7_157.5_15_1 | 1 | 0 | 0 | 0 | 75 | 0 | 0 | 0
7_157.5_15_2 | 2 | 0 | 0 | 0 | 75 | 0 | 0 | 0
7_157.5_15_3 | 3 | 0 | 0 | 0 | 75 | 0 | 0 | 0
7_157.5_15_4 | 4 | 0 | 0 | 0 | 75 | 0 | 0 | 0
7_157.5_15_5 | 5 | 5.1793 | 114.7873 | 42.7127 | 73.9432 | 7.0326 | 30.3019 | 14.7301
7_157.5_15_6 | 6 | 14.8489 | 104.4423 | 53.0577 | 66.5532 | 23.8038 | 192.5202 | 65.3284
7_157.5_15_7 | 7 | 24.978 | 94.0875 | 63.4125 | 59.1438 | 46.1463 | 340.9008 | 90.1197
7_157.5_15_8 | 8 | 35.2368 | 82.98 | 74.52 | 52.141 | 69.3014 | 465.2176 | 103.1771
7_157.5_15_9 | 9 | 45.2178 | 69.9909 | 87.5091 | 46.09 | 87.5303 | 562.2244 | 110.7095
7_157.5_15_10 | 10 | 54.2639 | 53.2591 | 104.2409 | 41.68 | 0 | 628.0515 | 115.1309
7_157.5_15_11 | 11 | 61.1385 | 30.1266 | 127.3734 | 39.6359 | 0 | 659.7922 | 117.4861
7_157.5_15_12 | 12 | 63.85 | 0 | 157.5 | 40.3882 | 0 | 656.3261 | 118.2283
7_157.5_15_13 | 13 | 61.1385 | -30.1266 | 172.3734 | 43.77 | 0 | 618.6756 | 117.4861
7_157.5_15_14 | 14 | 54.2639 | -53.2591 | 149.2409 | 49.1442 | 0 | 550.0884 | 115.1309
7_157.5_15_15 | 15 | 45.2178 | -69.9909 | 132.5091 | 55.7772 | 0 | 455.9325 | 110.7095
7_157.5_15_16 | 16 | 35.2368 | -82.98 | 119.52 | 63.0549 | 0 | 343.4909 | 103.1771
7_157.5_15_17 | 17 | 24.978 | -94.0875 | 108.4125 | 70.5017 | 0 | 221.8532 | 90.1197
7_157.5_15_18 | 18 | 14.8489 | -104.4423 | 98.0577 | 77.7328 | 0 | 102.8032 | 65.3284
7_157.5_15_19 | 19 | 5.1793 | -114.7873 | 87.7127 | 84.4057 | 66.2362 | 10.6798 | 14.7301
7_157.5_15_20 | 20 | 0 | 0 | 0 | 75 | 0 | 0 | 0
7_157.5_15_21 | 21 | 0 | 0 | 0 | 75 | 0 | 0 | 0
7_157.5_15_22 | 22 | 0 | 0 | 0 | 75 | 0 | 0 | 0
7_157.5_15_23 | 23 | 0 | 0 | 0 | 75 | 0 | 0 | 0
7_157.5_15_24 | 24 | 0 | 0 | 0 | 75 | 0 | 0 | 0
7_157.5_30_0 | 0 | 0 | 0 | 0 | 60 | 0 | 0 | 0
7_157.5_30_1 | 1 | 0 | 0 | 0 | 60 | 0 | 0 | 0
7_157.5_30_2 | 2 | 0 | 0 | 0 | 60 | 0 | 0 | 0
7_157.5_30_3 | 3 | 0 | 0 | 0 | 60 | 0 | 0 | 0
7_157.5_30_4 | 4 | 0 | 0 | 0 | 60 | 0 | 0 | 0
7_157.5_30_5 | 5 | 5.1793 | 114.7873 | 42.7127 | 63.6368 | 7.0326 | 48.6491 | 14.2335
7_157.5_30_6 | 6 | 14.8489 | 104.4423 | 53.0577 | 59.1757 | 23.8038 | 247.9251 | 63.9376
7_157.5_30_7 | 7 | 24.978 | 94.0875 | 63.4125 | 55.3509 | 46.1463 | 377.8984 | 89.3114
7_157.5_30_8 | 8 | 35.2368 | 82.98 | 74.52 | 52.5074 | 69.3014 | 461.381 | 103.4267
7_157.5_30_9 | 9 | 45.2178 | 69.9909 | 87.5091 | 50.9496 | 87.5303 | 510.7267 | 112.0522
7_157.5_30_10 | 10 | 54.2639 | 53.2591 | 104.2409 | 50.8666 | 0 | 530.7221 | 117.3799
7_157.5_30_11 | 11 | 61.1385 | 30.1266 | 127.3734 | 52.2689 | 0 | 524.2915 | 120.3259
7_157.5_30_12 | 12 | 63.85 | 0 | 157.5 | 54.9847 | 0 | 494.4336 | 121.2726
7_157.5_30_13 | 13 | 61.1385 | -30.1266 | 172.3734 | 58.7185 | 0 | 444.8601 | 120.3259
7_157.5_30_14 | 14 | 54.2639 | -53.2591 | 149.2409 | 63.1266 | 0 | 380.109 | 117.3799
7_157.5_30_15 | 15 | 45.2178 | -69.9909 | 132.5091 | 67.8701 | 0 | 305.3865 | 112.0522
7_157.5_30_16 | 16 | 35.2368 | -82.98 | 119.52 | 72.6363 | 0 | 226.223 | 103.4267
7_157.5_30_17 | 17 | 24.978 | -94.0875 | 108.4125 | 77.1417 | 0 | 147.9162 | 89.3114
7_157.5_30_18 | 18 | 14.8489 | -104.4423 | 98.0577 | 81.13 | 0 | 74.6052 | 63.9376
7_157.5_30_19 | 19 | 5.1793 | -114.7873 | 87.7127 | 84.373 | 66.2362 | 10.742 | 14.2335
7_157.5_30_20 | 20 | 0 | 0 | 0 | 60 | 0 | 0 | 0
7_157.5_30_21 | 21 | 0 | 0 | 0 | 60 | 0 | 0 | 0
7_157.5_30_22 | 22 | 0 | 0 | 0 | 60 | 0 | 0 | 0
7_157.5_30_23 | 23 | 0 | 0 | 0 | 60 | 0 | 0 | 0
7_157.5_30_24 | 24 | 0 | 0 | 0 | 60 | 0 | 0 | 0
7_157.5_45_0 | 0 | 0 | 0 | 0 | 45 | 0 | 0 | 0
7_157.5_45_1 | 1 | 0 | 0 | 0 | 45 | 0 | 0 | 0
7_157.5_45_2 | 2 | 0 | 0 | 0 | 45 | 0 | 0 | 0
7_157.5_45_3 | 3 | 0 | 0 | 0 | 45 | 0 | 0 | 0
7_157.5_45_4 | 4 | 0 | 0 | 0 | 45 | 0 | 0 | 0
7_157.5_45_5 | 5 | 5.1793 | 114.7873 | 42.7127 | 54.4603 | 7.0326 | 63.6809 | 13.4436
7_157.5_45_6 | 6 | 14.8489 | 104.4423 | 53.0577 | 53.7011 | 23.8038 | 286.4344 | 61.7252
7_157.5_45_7 | 7 | 24.978 | 94.0875 | 63.4125 | 54.1641 | 46.1463 | 389.1429 | 88.0256
7_157.5_45_8 | 8 | 35.2368 | 82.98 | 74.52 | 55.7976 | 69.3014 | 426.102 | 103.8237
7_157.5_45_9 | 9 | 45.2178 | 69.9909 | 87.5091 | 58.4297 | 87.5303 | 424.4238 | 114.1881
7_157.5_45_10 | 10 | 54.2639 | 53.2591 | 104.2409 | 61.8114 | 0 | 397.2249 | 120.9576
7_157.5_45_11 | 11 | 61.1385 | 30.1266 | 127.3734 | 65.6635 | 0 | 353.0611 | 124.8433
7_157.5_45_12 | 12 | 63.85 | 0 | 157.5 | 69.7074 | 0 | 298.8462 | 126.1153
7_157.5_45_13 | 13 | 61.1385 | -30.1266 | 172.3734 | 73.6813 | 0 | 240.7282 | 124.8433
7_157.5_45_14 | 14 | 54.2639 | -53.2591 | 149.2409 | 77.3451 | 0 | 184.2258 | 120.9576
7_157.5_45_15 | 15 | 45.2178 | -69.9909 | 132.5091 | 80.4836 | 0 | 134.029 | 114.1881
7_157.5_45_16 | 16 | 35.2368 | -82.98 | 119.52 | 82.9118 | 0 | 93.5385 | 103.8237
7_157.5_45_17 | 17 | 24.978 | -94.0875 | 108.4125 | 84.4833 | 0 | 63.899 | 88.0256
7_157.5_45_18 | 18 | 14.8489 | -104.4423 | 98.0577 | 85.1006 | 0 | 41.323 | 61.7252
7_157.5_45_19 | 19 | 5.1793 | -114.7873 | 87.7127 | 84.725 | 66.2362 | 10.0722 | 13.4436
7_157.5_45_20 | 20 | 0 | 0 | 0 | 45 | 0 | 0 | 0
7_157.5_45_21 | 21 | 0 | 0 | 0 | 45 | 0 | 0 | 0
7_157.5_45_22 | 22 | 0 | 0 | 0 | 45 | 0 | 0 | 0
7_157.5_45_23 | 23 | 0 | 0 | 0 | 45 | 0 | 0 | 0
7_157.5_45_24 | 24 | 0 | 0 | 0 | 45 | 0 | 0 | 0
7_157.5_60_0 | 0 | 0 | 0 | 0 | 30 | 0 | 0 | 0
7_157.5_60_1 | 1 | 0 | 0 | 0 | 30 | 0 | 0 | 0
7_157.5_60_2 | 2 | 0 | 0 | 0 | 30 | 0 | 0 | 0
7_157.5_60_3 | 3 | 0 | 0 | 0 | 30 | 0 | 0 | 0
7_157.5_60_4 | 4 | 0 | 0 | 0 | 30 | 0 | 0 | 0
7_157.5_60_5 | 5 | 5.1793 | 114.7873 | 42.7127 | 47.2452 | 7.0326 | 74.3729 | 12.4141
7_157.5_60_6 | 6 | 14.8489 | 104.4423 | 53.0577 | 50.858 | 23.8038 | 305.4236 | 58.842
7_157.5_60_7 | 7 | 24.978 | 94.0875 | 63.4125 | 55.7722 | 46.1463 | 373.8679 | 86.3499
7_157.5_60_8 | 8 | 35.2368 | 82.98 | 74.52 | 61.4927 | 69.3014 | 361.7849 | 104.3411
7_157.5_60_9 | 9 | 45.2178 | 69.9909 | 87.5091 | 67.5791 | 87.5303 | 309.1971 | 116.9716
7_157.5_60_10 | 10 | 54.2639 | 53.2591 | 104.2409 | 73.6544 | 0 | 236.6575 | 125.6201
7_157.5_60_11 | 11 | 61.1385 | 30.1266 | 127.3734 | 79.3884 | 0 | 157.7701 | 130.7305
7_157.5_60_12 | 12 | 63.85 | 0 | 157.5 | 84.4797 | 0 | 82.893 | 132.4265
7_157.5_60_13 | 13 | 61.1385 | -30.1266 | 172.3734 | 88.6496 | 0 | 20.1911 | 130.7305
7_157.5_60_14 | 14 | 54.2639 | -53.2591 | 149.2409 | 90.0001 | 0 | -0.0014677 | 125.6201
7_157.5_60_15 | 15 | 45.2178 | -69.9909 | 132.5091 | 90.0001 | 0 | -0.0014149 | 116.9716
7_157.5_60_16 | 16 | 35.2368 | -82.98 | 119.52 | 90.0001 | 0 | -0.001323 | 104.3411
7_157.5_60_17 | 17 | 24.978 | -94.0875 | 108.4125 | 90.0001 | 0 | -0.0011601 | 86.3499
7_157.5_60_18 | 18 | 14.8489 | -104.4423 | 98.0577 | 89.3813 | 0 | 5.2247 | 58.842
7_157.5_60_19 | 19 | 5.1793 | -114.7873 | 87.7127 | 85.4369 | 66.2362 | 8.7159 | 12.4141
7_157.5_60_20 | 20 | 0 | 0 | 0 | 30 | 0 | 0 | 0
7_157.5_60_21 | 21 | 0 | 0 | 0 | 30 | 0 | 0 | 0
7_157.5_60_22 | 22 | 0 | 0 | 0 | 30 | 0 | 0 | 0
7_157.5_60_23 | 23 | 0 | 0 | 0 | 30 | 0 | 0 | 0
7_157.5_60_24 | 24 | 0 | 0 | 0 | 30 | 0 | 0 | 0
7_135.0_90_0 | 0 | 0 | 0 | 0 | 0 | 0 | 0 | 0
7_135.0_90_1 | 1 | 0 | 0 | 0 | 0 | 0 | 0 | 0
7_135.0_90_2 | 2 | 0 | 0 | 0 | 0 | 0 | 0 | 0
7_135.0_90_3 | 3 | 0 | 0 | 0 | 0 | 0 | 0 | 0
7_135.0_90_4 | 4 | 0 | 0 | 0 | 0 | 0 | 0 | 0
7_135.0_90_5 | 5 | 5.1793 | 114.7873 | 20.2127 | 20.8388 | 5.5171 | 102.3887 | 9.9287
7_135.0_90_6 | 6 | 14.8489 | 104.4423 | 30.5577 | 33.658 | 17.1128 | 402.7326 | 51.8812
7_135.0_90_7 | 7 | 24.978 | 94.0875 | 40.9125 | 46.7621 | 31.6508 | 455.3196 | 82.3044
7_135.0_90_8 | 8 | 35.2368 | 82.98 | 52.02 | 59.8258 | 48.9384 | 381.0091 | 105.5902
7_135.0_90_9 | 9 | 45.2178 | 69.9909 | 65.0091 | 72.6867 | 67.2529 | 241.2538 | 123.6917
7_135.0_90_10 | 10 | 54.2639 | 53.2591 | 81.7409 | 85.1873 | 84.0989 | 70.5513 | 136.8763
7_135.0_90_11 | 11 | 61.1385 | 30.1266 | 104.8734 | 90.0001 | 0 | -0.0014953 | 144.9434
7_135.0_90_12 | 12 | 63.85 | 0 | 135 | 90.0001 | 0 | -0.0015039 | 147.6631
7_135.0_90_13 | 13 | 61.1385 | -30.1266 | 165.1266 | 90.0001 | 0 | -0.0014953 | 144.9434
7_135.0_90_14 | 14 | 54.2639 | -53.2591 | 171.7409 | 90.0001 | 0 | -0.0014677 | 136.8763
7_135.0_90_15 | 15 | 45.2178 | -69.9909 | 155.0091 | 90.0001 | 0 | -0.0014149 | 123.6917
7_135.0_90_16 | 16 | 35.2368 | -82.98 | 142.02 | 90.0001 | 0 | -0.001323 | 105.5902
7_135.0_90_17 | 17 | 24.978 | -94.0875 | 130.9125 | 90.0001 | 0 | -0.0011601 | 82.3044
7_135.0_90_18 | 18 | 14.8489 | -104.4423 | 120.5577 | 90.0001 | 0 | -0.00084447 | 51.8812
7_135.0_90_19 | 19 | 5.1793 | -114.7873 | 110.2127 | 90.0001 | 0 | -0.00019121 | 9.9287
7_135.0_90_20 | 20 | 0 | 0 | 0 | 0 | 0 | 0 | 0
7_135.0_90_21 | 21 | 0 | 0 | 0 | 0 | 0 | 0 | 0
7_135.0_90_22 | 22 | 0 | 0 | 0 | 0 | 0 | 0 | 0
7_135.0_90_23 | 23 | 0 | 0 | 0 | 0 | 0 | 0 | 0
7_135.0_90_24 | 24 | 0 | 0 | 0 | 0 | 0 | 0 | 0
7_135.0_0_0 | 0 | 0 | 0 | 0 | 90 | 0 | 0 | 0
7_135.0_0_1 | 1 | 0 | 0 | 0 | 90 | 0 | 0 | 0
7_135.0_0_2 | 2 | 0 | 0 | 0 | 90 | 0 | 0 | 0
7_135.0_0_3 | 3 | 0 | 0 | 0 | 90 | 0 | 0 | 0
7_135.0_0_4 | 4 | 0 | 0 | 0 | 90 | 0 | 0 | 0
7_135.0_0_5 | 5 | 5.1793 | 114.7873 | 20.2127 | 84.8207 | 5.5171 | 9.8898 | 14.8995
7_135.0_0_6 | 6 | 14.8489 | 104.4423 | 30.5577 | 75.1511 | 17.1128 | 123.9953 | 65.8028
7_135.0_0_7 | 7 | 24.978 | 94.0875 | 40.9125 | 65.022 | 31.6508 | 280.6713 | 90.3954
7_135.0_0_8 | 8 | 35.2368 | 82.98 | 52.02 | 54.7632 | 48.9384 | 437.3504 | 103.0919
7_135.0_0_9 | 9 | 45.2178 | 69.9909 | 65.0091 | 44.7822 | 67.2529 | 575.4074 | 110.2515
7_135.0_0_10 | 10 | 54.2639 | 53.2591 | 81.7409 | 35.7361 | 84.0989 | 682.5802 | 114.3638
7_135.0_0_11 | 11 | 61.1385 | 30.1266 | 104.8734 | 28.8615 | 0 | 750.3293 | 116.5175
7_135.0_0_12 | 12 | 63.85 | 0 | 135 | 26.15 | 0 | 773.491 | 117.19
7_135.0_0_13 | 13 | 61.1385 | -30.1266 | 165.1266 | 28.8615 | 0 | 750.3293 | 116.5175
7_135.0_0_14 | 14 | 54.2639 | -53.2591 | 171.7409 | 35.7361 | 0 | 682.5802 | 114.3638
7_135.0_0_15 | 15 | 45.2178 | -69.9909 | 155.0091 | 44.7822 | 0 | 575.4074 | 110.2515
7_135.0_0_16 | 16 | 35.2368 | -82.98 | 142.02 | 54.7632 | 0 | 437.3504 | 103.0919
7_135.0_0_17 | 17 | 24.978 | -94.0875 | 130.9125 | 65.022 | 0 | 280.6713 | 90.3954
7_135.0_0_18 | 18 | 14.8489 | -104.4423 | 120.5577 | 75.1511 | 0 | 123.9953 | 65.8028
7_135.0_0_19 | 19 | 5.1793 | -114.7873 | 110.2127 | 84.8207 | 0 | 9.8898 | 14.8995
7_135.0_0_20 | 20 | 0 | 0 | 0 | 90 | 0 | 0 | 0
7_135.0_0_21 | 21 | 0 | 0 | 0 | 90 | 0 | 0 | 0
7_135.0_0_22 | 22 | 0 | 0 | 0 | 90 | 0 | 0 | 0
7_135.0_0_23 | 23 | 0 | 0 | 0 | 90 | 0 | 0 | 0
7_135.0_0_24 | 24 | 0 | 0 | 0 | 90 | 0 | 0 | 0
7_135.0_15_0 | 0 | 0 | 0 | 0 | 75 | 0 | 0 | 0
7_135.0_15_1 | 1 | 0 | 0 | 0 | 75 | 0 | 0 | 0
7_135.0_15_2 | 2 | 0 | 0 | 0 | 75 | 0 | 0 | 0
7_135.0_15_3 | 3 | 0 | 0 | 0 | 75 | 0 | 0 | 0
7_135.0_15_4 | 4 | 0 | 0 | 0 | 75 | 0 | 0 | 0
7_135.0_15_5 | 5 | 5.1793 | 114.7873 | 20.2127 | 70.7868 | 5.5171 | 36.0529 | 14.7301
7_135.0_15_6 | 6 | 14.8489 | 104.4423 | 30.5577 | 62.4211 | 17.1128 | 224.0051 | 65.3284
7_135.0_15_7 | 7 | 24.978 | 94.0875 | 40.9125 | 54.1842 | 31.6508 | 388.9531 | 90.1197
7_135.0_15_8 | 8 | 35.2368 | 82.98 | 52.02 | 46.5763 | 48.9384 | 521.0604 | 103.1771
7_135.0_15_9 | 9 | 45.2178 | 69.9909 | 65.0091 | 40.3036 | 67.2529 | 618.242 | 110.7095
7_135.0_15_10 | 10 | 54.2639 | 53.2591 | 81.7409 | 36.3151 | 84.0989 | 677.5818 | 115.1309
7_135.0_15_11 | 11 | 61.1385 | 30.1266 | 104.8734 | 35.5233 | 0 | 697.2886 | 117.4861
7_135.0_15_12 | 12 | 63.85 | 0 | 135 | 38.1497 | 0 | 677.6328 | 118.2283
7_135.0_15_13 | 13 | 61.1385 | -30.1266 | 165.1266 | 43.5143 | 0 | 621.3149 | 117.4861
7_135.0_15_14 | 14 | 54.2639 | -53.2591 | 171.7409 | 50.62 | 0 | 533.5248 | 115.1309
7_135.0_15_15 | 15 | 45.2178 | -69.9909 | 155.0091 | 58.6437 | 0 | 421.8402 | 110.7095
7_135.0_15_16 | 16 | 35.2368 | -82.98 | 142.02 | 67.0038 | 0 | 296.1388 | 103.1771
7_135.0_15_17 | 17 | 24.978 | -94.0875 | 130.9125 | 75.2718 | 0 | 168.9819 | 90.1197
7_135.0_15_18 | 18 | 14.8489 | -104.4423 | 120.5577 | 83.0878 | 0 | 58.2297 | 65.3284
7_135.0_15_19 | 19 | 5.1793 | -114.7873 | 110.2127 | 90.0001 | 0 | -0.00019121 | 14.7301
7_135.0_15_20 | 20 | 0 | 0 | 0 | 75 | 0 | 0 | 0
7_135.0_15_21 | 21 | 0 | 0 | 0 | 75 | 0 | 0 | 0
7_135.0_15_22 | 22 | 0 | 0 | 0 | 75 | 0 | 0 | 0
7_135.0_15_23 | 23 | 0 | 0 | 0 | 75 | 0 | 0 | 0
7_135.0_15_24 | 24 | 0 | 0 | 0 | 75 | 0 | 0 | 0
7_135.0_30_0 | 0 | 0 | 0 | 0 | 60 | 0 | 0 | 0
7_135.0_30_1 | 1 | 0 | 0 | 0 | 60 | 0 | 0 | 0
7_135.0_30_2 | 2 | 0 | 0 | 0 | 60 | 0 | 0 | 0
7_135.0_30_3 | 3 | 0 | 0 | 0 | 60 | 0 | 0 | 0
7_135.0_30_4 | 4 | 0 | 0 | 0 | 60 | 0 | 0 | 0
7_135.0_30_5 | 5 | 5.1793 | 114.7873 | 20.2127 | 56.9432 | 5.5171 | 59.7591 | 14.2335
7_135.0_30_6 | 6 | 14.8489 | 104.4423 | 30.5577 | 50.3484 | 17.1128 | 308.7494 | 63.9376
7_135.0_30_7 | 7 | 24.978 | 94.0875 | 40.9125 | 44.9104 | 31.6508 | 470.7283 | 89.3114
7_135.0_30_8 | 8 | 35.2368 | 82.98 | 52.02 | 41.3251 | 48.9384 | 569.2611 | 103.4267
7_135.0_30_9 | 9 | 45.2178 | 69.9909 | 65.0091 | 40.2268 | 67.2529 | 618.9443 | 112.0522
7_135.0_30_10 | 10 | 54.2639 | 53.2591 | 81.7409 | 41.8481 | 84.0989 | 626.4074 | 117.3799
7_135.0_30_11 | 11 | 61.1385 | 30.1266 | 104.8734 | 45.8527 | 0 | 596.7288 | 120.3259
7_135.0_30_12 | 12 | 63.85 | 0 | 135 | 51.5696 | 0 | 535.5951 | 121.2726
7_135.0_30_13 | 13 | 61.1385 | -30.1266 | 165.1266 | 58.3186 | 0 | 449.9589 | 120.3259
7_135.0_30_14 | 14 | 54.2639 | -53.2591 | 171.7409 | 65.5456 | 0 | 348.1107 | 117.3799
7_135.0_30_15 | 15 | 45.2178 | -69.9909 | 155.0091 | 72.8146 | 0 | 239.5252 | 112.0522
7_135.0_30_16 | 16 | 35.2368 | -82.98 | 142.02 | 79.7608 | 0 | 134.7459 | 103.4267
7_135.0_30_17 | 17 | 24.978 | -94.0875 | 130.9125 | 86.0509 | 0 | 45.7766 | 89.3114
7_135.0_30_18 | 18 | 14.8489 | -104.4423 | 120.5577 | 90.0001 | 0 | -0.00084447 | 63.9376
7_135.0_30_19 | 19 | 5.1793 | -114.7873 | 110.2127 | 90.0001 | 0 | -0.00019121 | 14.2335
7_135.0_30_20 | 20 | 0 | 0 | 0 | 60 | 0 | 0 | 0
7_135.0_30_21 | 21 | 0 | 0 | 0 | 60 | 0 | 0 | 0
7_135.0_30_22 | 22 | 0 | 0 | 0 | 60 | 0 | 0 | 0
7_135.0_30_23 | 23 | 0 | 0 | 0 | 60 | 0 | 0 | 0
7_135.0_30_24 | 24 | 0 | 0 | 0 | 60 | 0 | 0 | 0
7_135.0_45_0 | 0 | 0 | 0 | 0 | 45 | 0 | 0 | 0
7_135.0_45_1 | 1 | 0 | 0 | 0 | 45 | 0 | 0 | 0
7_135.0_45_2 | 2 | 0 | 0 | 0 | 45 | 0 | 0 | 0
7_135.0_45_3 | 3 | 0 | 0 | 0 | 45 | 0 | 0 | 0
7_135.0_45_4 | 4 | 0 | 0 | 0 | 45 | 0 | 0 | 0
7_135.0_45_5 | 5 | 5.1793 | 114.7873 | 20.2127 | 43.5575 | 5.5171 | 79.3928 | 13.4436
7_135.0_45_6 | 6 | 14.8489 | 104.4423 | 30.5577 | 39.666 | 17.1128 | 372.4529 | 61.7252
7_135.0_45_7 | 7 | 24.978 | 94.0875 | 40.9125 | 38.4658 | 31.6508 | 520.4241 | 88.0256
7_135.0_45_8 | 8 | 35.2368 | 82.98 | 52.02 | 40.2365 | 48.9384 | 578.6675 | 103.8237
7_135.0_45_9 | 9 | 45.2178 | 69.9909 | 65.0091 | 44.5752 | 67.2529 | 577.4667 | 114.1881
7_135.0_45_10 | 10 | 54.2639 | 53.2591 | 81.7409 | 50.7064 | 84.0989 | 532.5444 | 120.9576
7_135.0_45_11 | 11 | 61.1385 | 30.1266 | 104.8734 | 57.8819 | 0 | 455.503 | 124.8433
7_135.0_45_12 | 12 | 63.85 | 0 | 135 | 65.5205 | 0 | 357.0574 | 126.1153
7_135.0_45_13 | 13 | 61.1385 | -30.1266 | 165.1266 | 73.1782 | 0 | 247.939 | 124.8433
7_135.0_45_14 | 14 | 54.2639 | -53.2591 | 171.7409 | 80.4874 | 0 | 138.9733 | 120.9576
7_135.0_45_15 | 15 | 45.2178 | -69.9909 | 155.0091 | 87.109 | 0 | 40.887 | 114.1881
7_135.0_45_16 | 16 | 35.2368 | -82.98 | 142.02 | 90.0001 | 0 | -0.001323 | 103.8237
7_135.0_45_17 | 17 | 24.978 | -94.0875 | 130.9125 | 90.0001 | 0 | -0.0011601 | 88.0256
7_135.0_45_18 | 18 | 14.8489 | -104.4423 | 120.5577 | 90.0001 | 0 | -0.00084447 | 61.7252
7_135.0_45_19 | 19 | 5.1793 | -114.7873 | 110.2127 | 90.0001 | 0 | -0.00019121 | 13.4436
7_135.0_45_20 | 20 | 0 | 0 | 0 | 45 | 0 | 0 | 0
7_135.0_45_21 | 21 | 0 | 0 | 0 | 45 | 0 | 0 | 0
7_135.0_45_22 | 22 | 0 | 0 | 0 | 45 | 0 | 0 | 0
7_135.0_45_23 | 23 | 0 | 0 | 0 | 45 | 0 | 0 | 0
7_135.0_45_24 | 24 | 0 | 0 | 0 | 45 | 0 | 0 | 0
7_135.0_60_0 | 0 | 0 | 0 | 0 | 30 | 0 | 0 | 0
7_135.0_60_1 | 1 | 0 | 0 | 0 | 30 | 0 | 0 | 0
7_135.0_60_2 | 2 | 0 | 0 | 0 | 30 | 0 | 0 | 0
7_135.0_60_3 | 3 | 0 | 0 | 0 | 30 | 0 | 0 | 0
7_135.0_60_4 | 4 | 0 | 0 | 0 | 30 | 0 | 0 | 0
7_135.0_60_5 | 5 | 5.1793 | 114.7873 | 20.2127 | 31.2943 | 5.5171 | 93.6161 | 12.4141
7_135.0_60_6 | 6 | 14.8489 | 104.4423 | 30.5577 | 31.899 | 17.1128 | 410.7743 | 58.842
7_135.0_60_7 | 7 | 24.978 | 94.0875 | 40.9125 | 36.4488 | 31.6508 | 534.654 | 86.3499
7_135.0_60_8 | 8 | 35.2368 | 82.98 | 52.02 | 43.6334 | 48.9384 | 548.6387 | 104.3411
7_135.0_60_9 | 9 | 45.2178 | 69.9909 | 65.0091 | 52.2207 | 67.2529 | 496.6356 | 116.9716
7_135.0_60_10 | 10 | 54.2639 | 53.2591 | 81.7409 | 61.4115 | 84.0989 | 402.3893 | 125.6201
7_135.0_60_11 | 11 | 61.1385 | 30.1266 | 104.8734 | 70.6952 | 0 | 283.2353 | 130.7305
7_135.0_60_12 | 12 | 63.85 | 0 | 135 | 79.6923 | 0 | 154.1869 | 132.4265
7_135.0_60_13 | 13 | 61.1385 | -30.1266 | 165.1266 | 88.0587 | 0 | 29.0224 | 130.7305
7_135.0_60_14 | 14 | 54.2639 | -53.2591 | 171.7409 | 90.0001 | 0 | -0.0014677 | 125.6201
7_135.0_60_15 | 15 | 45.2178 | -69.9909 | 155.0091 | 90.0001 | 0 | -0.0014149 | 116.9716
7_135.0_60_16 | 16 | 35.2368 | -82.98 | 142.02 | 90.0001 | 0 | -0.001323 | 104.3411
7_135.0_60_17 | 17 | 24.978 | -94.0875 | 130.9125 | 90.0001 | 0 | -0.0011601 | 86.3499
7_135.0_60_18 | 18 | 14.8489 | -104.4423 | 120.5577 | 90.0001 | 0 | -0.00084447 | 58.842
7_135.0_60_19 | 19 | 5.1793 | -114.7873 | 110.2127 | 90.0001 | 0 | -0.00019121 | 12.4141
7_135.0_60_20 | 20 | 0 | 0 | 0 | 30 | 0 | 0 | 0
7_135.0_60_21 | 21 | 0 | 0 | 0 | 30 | 0 | 0 | 0
7_135.0_60_22 | 22 | 0 | 0 | 0 | 30 | 0 | 0 | 0
7_135.0_60_23 | 23 | 0 | 0 | 0 | 30 | 0 | 0 | 0
7_135.0_60_24 | 24 | 0 | 0 | 0 | 30 | 0 | 0 | 0
7_112.5_90_0 | 0 | 0 | 0 | 0 | 0 | 0 | 0 | 0
7_112.5_90_1 | 1 | 0 | 0 | 0 | 0 | 0 | 0 | 0
7_112.5_90_2 | 2 | 0 | 0 | 0 | 0 | 0 | 0 | 0
7_112.5_90_3 | 3 | 0 | 0 | 0 | 0 | 0 | 0 | 0
7_112.5_90_4 | 4 | 0 | 0 | 0 | 0 | 0 | 0 | 0
7_112.5_90_5 | 5 | 5.1793 | 114.7873 | 2.2873 | 5.6606 | 5.1834 | 109.021 | 9.9287
7_112.5_90_6 | 6 | 14.8489 | 104.4423 | 8.0577 | 16.851 | 14.9904 | 463.0687 | 51.8812
7_112.5_90_7 | 7 | 24.978 | 94.0875 | 18.4125 | 30.6761 | 26.1499 | 571.6611 | 82.3044
7_112.5_90_8 | 8 | 35.2368 | 82.98 | 29.52 | 44.7046 | 39.0685 | 538.7642 | 105.5902
7_112.5_90_9 | 9 | 45.2178 | 69.9909 | 42.5091 | 58.7165 | 53.8113 | 420.9604 | 123.6917
7_112.5_90_10 | 10 | 54.2639 | 53.2591 | 59.2409 | 72.6204 | 69.797 | 251.1812 | 136.8763
7_112.5_90_11 | 11 | 61.1385 | 30.1266 | 82.3734 | 86.327 | 85.8164 | 54.8844 | 144.9434
7_112.5_90_12 | 12 | 63.85 | 0 | 112.5 | 90.0001 | 0 | -0.0015039 | 147.6631
7_112.5_90_13 | 13 | 61.1385 | -30.1266 | 142.6266 | 90.0001 | 0 | -0.0014953 | 144.9434
7_112.5_90_14 | 14 | 54.2639 | -53.2591 | 165.7591 | 90.0001 | 0 | -0.0014677 | 136.8763
7_112.5_90_15 | 15 | 45.2178 | -69.9909 | 177.5091 | 90.0001 | 0 | -0.0014149 | 123.6917
7_112.5_90_16 | 16 | 35.2368 | -82.98 | 164.52 | 90.0001 | 0 | -0.001323 | 105.5902
7_112.5_90_17 | 17 | 24.978 | -94.0875 | 153.4125 | 90.0001 | 0 | -0.0011601 | 82.3044
7_112.5_90_18 | 18 | 14.8489 | -104.4423 | 143.0577 | 90.0001 | 0 | -0.00084447 | 51.8812
7_112.5_90_19 | 19 | 5.1793 | -114.7873 | 132.7127 | 90.0001 | 0 | -0.00019121 | 9.9287
7_112.5_90_20 | 20 | 0 | 0 | 0 | 0 | 0 | 0 | 0
7_112.5_90_21 | 21 | 0 | 0 | 0 | 0 | 0 | 0 | 0
7_112.5_90_22 | 22 | 0 | 0 | 0 | 0 | 0 | 0 | 0
7_112.5_90_23 | 23 | 0 | 0 | 0 | 0 | 0 | 0 | 0
7_112.5_90_24 | 24 | 0 | 0 | 0 | 0 | 0 | 0 | 0
7_112.5_0_0 | 0 | 0 | 0 | 0 | 90 | 0 | 0 | 0
7_112.5_0_1 | 1 | 0 | 0 | 0 | 90 | 0 | 0 | 0
7_112.5_0_2 | 2 | 0 | 0 | 0 | 90 | 0 | 0 | 0
7_112.5_0_3 | 3 | 0 | 0 | 0 | 90 | 0 | 0 | 0
7_112.5_0_4 | 4 | 0 | 0 | 0 | 90 | 0 | 0 | 0
7_112.5_0_5 | 5 | 5.1793 | 114.7873 | 2.2873 | 84.8207 | 5.1834 | 9.8898 | 14.8995
7_112.5_0_6 | 6 | 14.8489 | 104.4423 | 8.0577 | 75.1511 | 14.9904 | 123.9953 | 65.8028
7_112.5_0_7 | 7 | 24.978 | 94.0875 | 18.4125 | 65.022 | 26.1499 | 280.6713 | 90.3954
7_112.5_0_8 | 8 | 35.2368 | 82.98 | 29.52 | 54.7632 | 39.0685 | 437.3504 | 103.0919
7_112.5_0_9 | 9 | 45.2178 | 69.9909 | 42.5091 | 44.7822 | 53.8113 | 575.4074 | 110.2515
7_112.5_0_10 | 10 | 54.2639 | 53.2591 | 59.2409 | 35.7361 | 69.797 | 682.5802 | 114.3638
7_112.5_0_11 | 11 | 61.1385 | 30.1266 | 82.3734 | 28.8615 | 85.8164 | 750.3293 | 116.5175
7_112.5_0_12 | 12 | 63.85 | 0 | 112.5 | 26.15 | 0 | 773.491 | 117.19
7_112.5_0_13 | 13 | 61.1385 | -30.1266 | 142.6266 | 28.8615 | 0 | 750.3293 | 116.5175
7_112.5_0_14 | 14 | 54.2639 | -53.2591 | 165.7591 | 35.7361 | 0 | 682.5802 | 114.3638
7_112.5_0_15 | 15 | 45.2178 | -69.9909 | 177.5091 | 44.7822 | 0 | 575.4074 | 110.2515
7_112.5_0_16 | 16 | 35.2368 | -82.98 | 164.52 | 54.7632 | 0 | 437.3504 | 103.0919
7_112.5_0_17 | 17 | 24.978 | -94.0875 | 153.4125 | 65.022 | 0 | 280.6713 | 90.3954
7_112.5_0_18 | 18 | 14.8489 | -104.4423 | 143.0577 | 75.1511 | 0 | 123.9953 | 65.8028
7_112.5_0_19 | 19 | 5.1793 | -114.7873 | 132.7127 | 84.8207 | 0 | 9.8898 | 14.8995
7_112.5_0_20 | 20 | 0 | 0 | 0 | 90 | 0 | 0 | 0
7_112.5_0_21 | 21 | 0 | 0 | 0 | 90 | 0 | 0 | 0
7_112.5_0_22 | 22 | 0 | 0 | 0 | 90 | 0 | 0 | 0
7_112.5_0_23 | 23 | 0 | 0 | 0 | 90 | 0 | 0 | 0
7_112.5_0_24 | 24 | 0 | 0 | 0 | 90 | 0 | 0 | 0
7_112.5_15_0 | 0 | 0 | 0 | 0 | 75 | 0 | 0 | 0
7_112.5_15_1 | 1 | 0 | 0 | 0 | 75 | 0 | 0 | 0
7_112.5_15_2 | 2 | 0 | 0 | 0 | 75 | 0 | 0 | 0
7_112.5_15_3 | 3 | 0 | 0 | 0 | 75 | 0 | 0 | 0
7_112.5_15_4 | 4 | 0 | 0 | 0 | 75 | 0 | 0 | 0
7_112.5_15_5 | 5 | 5.1793 | 114.7873 | 2.2873 | 69.8333 | 5.1834 | 37.7695 | 14.7301
7_112.5_15_6 | 6 | 14.8489 | 104.4423 | 8.0577 | 60.3141 | 14.9904 | 239.6213 | 65.3284
7_112.5_15_7 | 7 | 24.978 | 94.0875 | 18.4125 | 50.9142 | 26.1499 | 419.0645 | 90.1197
7_112.5_15_8 | 8 | 35.2368 | 82.98 | 29.52 | 42.1618 | 39.0685 | 561.8904 | 103.1771
7_112.5_15_9 | 9 | 45.2178 | 69.9909 | 42.5091 | 34.915 | 53.8113 | 664.7535 | 110.7095
7_112.5_15_10 | 10 | 54.2639 | 53.2591 | 59.2409 | 30.5296 | 69.797 | 724.3323 | 115.1309
7_112.5_15_11 | 11 | 61.1385 | 30.1266 | 82.3734 | 30.3984 | 85.8164 | 738.9676 | 117.4861
7_112.5_15_12 | 12 | 63.85 | 0 | 112.5 | 34.5729 | 0 | 709.5207 | 118.2283
7_112.5_15_13 | 13 | 61.1385 | -30.1266 | 142.6266 | 41.6976 | 0 | 639.7032 | 117.4861
7_112.5_15_14 | 14 | 54.2639 | -53.2591 | 165.7591 | 50.3915 | 0 | 536.1128 | 115.1309
7_112.5_15_15 | 15 | 45.2178 | -69.9909 | 177.5091 | 59.7708 | 0 | 408.1422 | 110.7095
7_112.5_15_16 | 16 | 35.2368 | -82.98 | 164.52 | 69.2942 | 0 | 268.0162 | 103.1771
7_112.5_15_17 | 17 | 24.978 | -94.0875 | 153.4125 | 78.5753 | 0 | 131.6583 | 90.1197
7_112.5_15_18 | 18 | 14.8489 | -104.4423 | 143.0577 | 87.2724 | 0 | 23.0253 | 65.3284
7_112.5_15_19 | 19 | 5.1793 | -114.7873 | 132.7127 | 90.0001 | 0 | -0.00019121 | 14.7301
7_112.5_15_20 | 20 | 0 | 0 | 0 | 75 | 0 | 0 | 0
7_112.5_15_21 | 21 | 0 | 0 | 0 | 75 | 0 | 0 | 0
7_112.5_15_22 | 22 | 0 | 0 | 0 | 75 | 0 | 0 | 0
7_112.5_15_23 | 23 | 0 | 0 | 0 | 75 | 0 | 0 | 0
7_112.5_15_24 | 24 | 0 | 0 | 0 | 75 | 0 | 0 | 0
7_112.5_30_0 | 0 | 0 | 0 | 0 | 60 | 0 | 0 | 0
7_112.5_30_1 | 1 | 0 | 0 | 0 | 60 | 0 | 0 | 0
7_112.5_30_2 | 2 | 0 | 0 | 0 | 60 | 0 | 0 | 0
7_112.5_30_3 | 3 | 0 | 0 | 0 | 60 | 0 | 0 | 0
7_112.5_30_4 | 4 | 0 | 0 | 0 | 60 | 0 | 0 | 0
7_112.5_30_5 | 5 | 5.1793 | 114.7873 | 2.2873 | 54.8486 | 5.1834 | 63.0753 | 14.2335
7_112.5_30_6 | 6 | 14.8489 | 104.4423 | 8.0577 | 45.5354 | 14.9904 | 338.9174 | 63.9376
7_112.5_30_7 | 7 | 24.978 | 94.0875 | 18.4125 | 37.2758 | 26.1499 | 528.899 | 89.3114
7_112.5_30_8 | 8 | 35.2368 | 82.98 | 29.52 | 31.2368 | 39.0685 | 648.1386 | 103.4267
7_112.5_30_9 | 9 | 45.2178 | 69.9909 | 42.5091 | 29.0339 | 53.8113 | 708.7976 | 112.0522
7_112.5_30_10 | 10 | 54.2639 | 53.2591 | 59.2409 | 31.5354 | 69.797 | 716.7224 | 117.3799
7_112.5_30_11 | 11 | 61.1385 | 30.1266 | 82.3734 | 37.769 | 85.8164 | 677.2464 | 120.3259
7_112.5_30_12 | 12 | 63.85 | 0 | 112.5 | 46.1277 | 0 | 597.1977 | 121.2726
7_112.5_30_13 | 13 | 61.1385 | -30.1266 | 142.6266 | 55.4825 | 0 | 485.4823 | 120.3259
7_112.5_30_14 | 14 | 54.2639 | -53.2591 | 165.7591 | 65.1708 | 0 | 353.1101 | 117.3799
7_112.5_30_15 | 15 | 45.2178 | -69.9909 | 177.5091 | 74.7624 | 0 | 213.0627 | 112.0522
7_112.5_30_16 | 16 | 35.2368 | -82.98 | 164.52 | 83.9102 | 0 | 80.4172 | 103.4267
7_112.5_30_17 | 17 | 24.978 | -94.0875 | 153.4125 | 90.0001 | 0 | -0.0011601 | 89.3114
7_112.5_30_18 | 18 | 14.8489 | -104.4423 | 143.0577 | 90.0001 | 0 | -0.00084447 | 63.9376
7_112.5_30_19 | 19 | 5.1793 | -114.7873 | 132.7127 | 90.0001 | 0 | -0.00019121 | 14.2335
7_112.5_30_20 | 20 | 0 | 0 | 0 | 60 | 0 | 0 | 0
7_112.5_30_21 | 21 | 0 | 0 | 0 | 60 | 0 | 0 | 0
7_112.5_30_22 | 22 | 0 | 0 | 0 | 60 | 0 | 0 | 0
7_112.5_30_23 | 23 | 0 | 0 | 0 | 60 | 0 | 0 | 0
7_112.5_30_24 | 24 | 0 | 0 | 0 | 60 | 0 | 0 | 0
7_112.5_45_0 | 0 | 0 | 0 | 0 | 45 | 0 | 0 | 0
7_112.5_45_1 | 1 | 0 | 0 | 0 | 45 | 0 | 0 | 0
7_112.5_45_2 | 2 | 0 | 0 | 0 | 45 | 0 | 0 | 0
7_112.5_45_3 | 3 | 0 | 0 | 0 | 45 | 0 | 0 | 0
7_112.5_45_4 | 4 | 0 | 0 | 0 | 45 | 0 | 0 | 0
7_112.5_45_5 | 5 | 5.1793 | 114.7873 | 2.2873 | 39.8709 | 5.1834 | 84.0826 | 13.4436
7_112.5_45_6 | 6 | 14.8489 | 104.4423 | 8.0577 | 30.9121 | 14.9904 | 415.1169 | 61.7252
7_112.5_45_7 | 7 | 24.978 | 94.0875 | 18.4125 | 24.9402 | 26.1499 | 602.69 | 88.0256
7_112.5_45_8 | 8 | 35.2368 | 82.98 | 29.52 | 24.4197 | 39.0685 | 690.2172 | 103.8237
7_112.5_45_9 | 9 | 45.2178 | 69.9909 | 42.5091 | 29.6483 | 53.8113 | 704.5384 | 114.1881
7_112.5_45_10 | 10 | 54.2639 | 53.2591 | 59.2409 | 38.2623 | 69.797 | 660.269 | 120.9576
7_112.5_45_11 | 11 | 61.1385 | 30.1266 | 82.3734 | 48.3503 | 85.8164 | 569.3721 | 124.8433
7_112.5_45_12 | 12 | 63.85 | 0 | 112.5 | 58.9711 | 0 | 444.1766 | 126.1153
7_112.5_45_13 | 13 | 61.1385 | -30.1266 | 142.6266 | 69.6329 | 0 | 298.1766 | 124.8433
7_112.5_45_14 | 14 | 54.2639 | -53.2591 | 165.7591 | 79.9985 | 0 | 146.0436 | 120.9576
7_112.5_45_15 | 15 | 45.2178 | -69.9909 | 177.5091 | 89.7552 | 0 | 3.4634 | 114.1881
7_112.5_45_16 | 16 | 35.2368 | -82.98 | 164.52 | 90.0001 | 0 | -0.001323 | 103.8237
7_112.5_45_17 | 17 | 24.978 | -94.0875 | 153.4125 | 90.0001 | 0 | -0.0011601 | 88.0256
7_112.5_45_18 | 18 | 14.8489 | -104.4423 | 143.0577 | 90.0001 | 0 | -0.00084447 | 61.7252
7_112.5_45_19 | 19 | 5.1793 | -114.7873 | 132.7127 | 90.0001 | 0 | -0.00019121 | 13.4436
7_112.5_45_20 | 20 | 0 | 0 | 0 | 45 | 0 | 0 | 0
7_112.5_45_21 | 21 | 0 | 0 | 0 | 45 | 0 | 0 | 0
7_112.5_45_22 | 22 | 0 | 0 | 0 | 45 | 0 | 0 | 0
7_112.5_45_23 | 23 | 0 | 0 | 0 | 45 | 0 | 0 | 0
7_112.5_45_24 | 24 | 0 | 0 | 0 | 45 | 0 | 0 | 0
7_112.5_60_0 | 0 | 0 | 0 | 0 | 30 | 0 | 0 | 0
7_112.5_60_1 | 1 | 0 | 0 | 0 | 30 | 0 | 0 | 0
7_112.5_60_2 | 2 | 0 | 0 | 0 | 30 | 0 | 0 | 0
7_112.5_60_3 | 3 | 0 | 0 | 0 | 30 | 0 | 0 | 0
7_112.5_60_4 | 4 | 0 | 0 | 0 | 30 | 0 | 0 | 0
7_112.5_60_5 | 5 | 5.1793 | 114.7873 | 2.2873 | 24.9144 | 5.1834 | 99.3599 | 12.4141
7_112.5_60_6 | 6 | 14.8489 | 104.4423 | 8.0577 | 16.868 | 14.9904 | 463.0269 | 58.842
7_112.5_60_7 | 7 | 24.978 | 94.0875 | 18.4125 | 17.0648 | 26.1499 | 635.4087 | 86.3499
7_112.5_60_8 | 8 | 35.2368 | 82.98 | 29.52 | 25.311 | 39.0685 | 685.2586 | 104.3411
7_112.5_60_9 | 9 | 45.2178 | 69.9909 | 42.5091 | 36.4285 | 53.8113 | 652.2661 | 116.9716
7_112.5_60_10 | 10 | 54.2639 | 53.2591 | 59.2409 | 48.3529 | 69.797 | 558.8194 | 125.6201
7_112.5_60_11 | 11 | 61.1385 | 30.1266 | 82.3734 | 60.4375 | 85.8164 | 422.696 | 130.7305
7_112.5_60_12 | 12 | 63.85 | 0 | 112.5 | 72.3765 | 0 | 260.8857 | 132.4265
7_112.5_60_13 | 13 | 61.1385 | -30.1266 | 142.6266 | 83.933 | 0 | 90.5507 | 130.7305
7_112.5_60_14 | 14 | 54.2639 | -53.2591 | 165.7591 | 90.0001 | 0 | -0.0014677 | 125.6201
7_112.5_60_15 | 15 | 45.2178 | -69.9909 | 177.5091 | 90.0001 | 0 | -0.0014149 | 116.9716
7_112.5_60_16 | 16 | 35.2368 | -82.98 | 164.52 | 90.0001 | 0 | -0.001323 | 104.3411
7_112.5_60_17 | 17 | 24.978 | -94.0875 | 153.4125 | 90.0001 | 0 | -0.0011601 | 86.3499
7_112.5_60_18 | 18 | 14.8489 | -104.4423 | 143.0577 | 90.0001 | 0 | -0.00084447 | 58.842
7_112.5_60_19 | 19 | 5.1793 | -114.7873 | 132.7127 | 90.0001 | 0 | -0.00019121 | 12.4141
7_112.5_60_20 | 20 | 0 | 0 | 0 | 30 | 0 | 0 | 0
7_112.5_60_21 | 21 | 0 | 0 | 0 | 30 | 0 | 0 | 0
7_112.5_60_22 | 22 | 0 | 0 | 0 | 30 | 0 | 0 | 0
7_112.5_60_23 | 23 | 0 | 0 | 0 | 30 | 0 | 0 | 0
7_112.5_60_24 | 24 | 0 | 0 | 0 | 30 | 0 | 0 | 0
7_90.0_90_0 | 0 | 0 | 0 | 0 | 0 | 0 | 0 | 0
7_90.0_90_1 | 1 | 0 | 0 | 0 | 0 | 0 | 0 | 0
7_90.0_90_2 | 2 | 0 | 0 | 0 | 0 | 0 | 0 | 0
7_90.0_90_3 | 3 | 0 | 0 | 0 | 0 | 0 | 0 | 0
7_90.0_90_4 | 4 | 0 | 0 | 0 | 0 | 0 | 0 | 0
7_90.0_90_5 | 5 | 5.1793 | 114.7873 | 24.7873 | 25.2891 | 5.7015 | 99.0559 | 9.9287
7_90.0_90_6 | 6 | 14.8489 | 104.4423 | 14.4423 | 20.6 | 15.3111 | 452.9068 | 51.8812
7_90.0_90_7 | 7 | 24.978 | 94.0875 | 4.0875 | 25.2891 | 25.0339 | 600.9724 | 82.3044
7_90.0_90_8 | 8 | 35.2368 | 82.98 | 7.02 | 35.8404 | 35.4402 | 614.4973 | 105.5902
7_90.0_90_9 | 9 | 45.2178 | 69.9909 | 20.0091 | 48.5555 | 46.9998 | 536.5796 | 123.6917
7_90.0_90_10 | 10 | 54.2639 | 53.2591 | 36.7409 | 62.0935 | 60.0325 | 393.5711 | 136.8763
7_90.0_90_11 | 11 | 61.1385 | 30.1266 | 59.8734 | 75.9794 | 74.5369 | 207.564 | 144.9434
7_90.0_90_12 | 12 | 63.85 | 0 | 90 | 90 | 90 | 5.2785e-14 | 147.6631
7_90.0_90_13 | 13 | 61.1385 | -30.1266 | 120.1266 | 90.0001 | 0 | -0.0014953 | 144.9434
7_90.0_90_14 | 14 | 54.2639 | -53.2591 | 143.2591 | 90.0001 | 0 | -0.0014677 | 136.8763
7_90.0_90_15 | 15 | 45.2178 | -69.9909 | 159.9909 | 90.0001 | 0 | -0.0014149 | 123.6917
7_90.0_90_16 | 16 | 35.2368 | -82.98 | 172.98 | 90.0001 | 0 | -0.001323 | 105.5902
7_90.0_90_17 | 17 | 24.978 | -94.0875 | 175.9125 | 90.0001 | 0 | -0.0011601 | 82.3044
7_90.0_90_18 | 18 | 14.8489 | -104.4423 | 165.5577 | 90.0001 | 0 | -0.00084447 | 51.8812
7_90.0_90_19 | 19 | 5.1793 | -114.7873 | 155.2127 | 90.0001 | 0 | -0.00019121 | 9.9287
7_90.0_90_20 | 20 | 0 | 0 | 0 | 0 | 0 | 0 | 0
7_90.0_90_21 | 21 | 0 | 0 | 0 | 0 | 0 | 0 | 0
7_90.0_90_22 | 22 | 0 | 0 | 0 | 0 | 0 | 0 | 0
7_90.0_90_23 | 23 | 0 | 0 | 0 | 0 | 0 | 0 | 0
7_90.0_90_24 | 24 | 0 | 0 | 0 | 0 | 0 | 0 | 0
7_90.0_0_0 | 0 | 0 | 0 | 0 | 90 | 0 | 0 | 0
7_90.0_0_1 | 1 | 0 | 0 | 0 | 90 | 0 | 0 | 0
7_90.0_0_2 | 2 | 0 | 0 | 0 | 90 | 0 | 0 | 0
7_90.0_0_3 | 3 | 0 | 0 | 0 | 90 | 0 | 0 | 0
7_90.0_0_4 | 4 | 0 | 0 | 0 | 90 | 0 | 0 | 0
7_90.0_0_5 | 5 | 5.1793 | 114.7873 | 24.7873 | 84.8207 | 5.7015 | 9.8898 | 14.8995
7_90.0_0_6 | 6 | 14.8489 | 104.4423 | 14.4423 | 75.1511 | 15.3111 | 123.9953 | 65.8028
7_90.0_0_7 | 7 | 24.978 | 94.0875 | 4.0875 | 65.022 | 25.0339 | 280.6713 | 90.3954
7_90.0_0_8 | 8 | 35.2368 | 82.98 | 7.02 | 54.7632 | 35.4402 | 437.3504 | 103.0919
7_90.0_0_9 | 9 | 45.2178 | 69.9909 | 20.0091 | 44.7822 | 46.9998 | 575.4074 | 110.2515
7_90.0_0_10 | 10 | 54.2639 | 53.2591 | 36.7409 | 35.7361 | 60.0325 | 682.5802 | 114.3638
7_90.0_0_11 | 11 | 61.1385 | 30.1266 | 59.8734 | 28.8615 | 74.5369 | 750.3293 | 116.5175
7_90.0_0_12 | 12 | 63.85 | 0 | 90 | 26.15 | 90 | 773.491 | 117.19
7_90.0_0_13 | 13 | 61.1385 | -30.1266 | 120.1266 | 28.8615 | 0 | 750.3293 | 116.5175
7_90.0_0_14 | 14 | 54.2639 | -53.2591 | 143.2591 | 35.7361 | 0 | 682.5802 | 114.3638
7_90.0_0_15 | 15 | 45.2178 | -69.9909 | 159.9909 | 44.7822 | 0 | 575.4074 | 110.2515
7_90.0_0_16 | 16 | 35.2368 | -82.98 | 172.98 | 54.7632 | 0 | 437.3504 | 103.0919
7_90.0_0_17 | 17 | 24.978 | -94.0875 | 175.9125 | 65.022 | 0 | 280.6713 | 90.3954
7_90.0_0_18 | 18 | 14.8489 | -104.4423 | 165.5577 | 75.1511 | 0 | 123.9953 | 65.8028
7_90.0_0_19 | 19 | 5.1793 | -114.7873 | 155.2127 | 84.8207 | 0 | 9.8898 | 14.8995
7_90.0_0_20 | 20 | 0 | 0 | 0 | 90 | 0 | 0 | 0
7_90.0_0_21 | 21 | 0 | 0 | 0 | 90 | 0 | 0 | 0
7_90.0_0_22 | 22 | 0 | 0 | 0 | 90 | 0 | 0 | 0
7_90.0_0_23 | 23 | 0 | 0 | 0 | 90 | 0 | 0 | 0
7_90.0_0_24 | 24 | 0 | 0 | 0 | 90 | 0 | 0 | 0
7_90.0_15_0 | 0 | 0 | 0 | 0 | 75 | 0 | 0 | 0
7_90.0_15_1 | 1 | 0 | 0 | 0 | 75 | 0 | 0 | 0
7_90.0_15_2 | 2 | 0 | 0 | 0 | 75 | 0 | 0 | 0
7_90.0_15_3 | 3 | 0 | 0 | 0 | 75 | 0 | 0 | 0
7_90.0_15_4 | 4 | 0 | 0 | 0 | 75 | 0 | 0 | 0
7_90.0_15_5 | 5 | 5.1793 | 114.7873 | 24.7873 | 71.2638 | 5.7015 | 35.1903 | 14.7301
7_90.0_15_6 | 6 | 14.8489 | 104.4423 | 14.4423 | 60.672 | 15.3111 | 236.9912 | 65.3284
7_90.0_15_7 | 7 | 24.978 | 94.0875 | 4.0875 | 50.0666 | 25.0339 | 426.6508 | 90.1197
7_90.0_15_8 | 8 | 35.2368 | 82.98 | 7.02 | 39.9049 | 35.4402 | 581.4916 | 103.1771
7_90.0_15_9 | 9 | 45.2178 | 69.9909 | 20.0091 | 31.028 | 46.9998 | 694.6779 | 110.7095
7_90.0_15_10 | 10 | 54.2639 | 53.2591 | 36.7409 | 25.1508 | 60.0325 | 761.1855 | 115.1309
7_90.0_15_11 | 11 | 61.1385 | 30.1266 | 59.8734 | 24.6804 | 74.5369 | 778.484 | 117.4861
7_90.0_15_12 | 12 | 63.85 | 0 | 90 | 29.8816 | 90 | 747.135 | 118.2283
7_90.0_15_13 | 13 | 61.1385 | -30.1266 | 120.1266 | 38.4415 | 0 | 671.0409 | 117.4861
7_90.0_15_14 | 14 | 54.2639 | -53.2591 | 143.2591 | 48.4769 | 0 | 557.4581 | 115.1309
7_90.0_15_15 | 15 | 45.2178 | -69.9909 | 159.9909 | 59.0498 | 0 | 416.9239 | 110.7095
7_90.0_15_16 | 16 | 35.2368 | -82.98 | 172.98 | 69.6664 | 0 | 263.4044 | 103.1771
7_90.0_15_17 | 17 | 24.978 | -94.0875 | 175.9125 | 79.9873 | 0 | 115.5646 | 90.1197
7_90.0_15_18 | 18 | 14.8489 | -104.4423 | 165.5577 | 89.6981 | 0 | 2.5494 | 65.3284
7_90.0_15_19 | 19 | 5.1793 | -114.7873 | 155.2127 | 90.0001 | 0 | -0.00019121 | 14.7301
7_90.0_15_20 | 20 | 0 | 0 | 0 | 75 | 0 | 0 | 0
7_90.0_15_21 | 21 | 0 | 0 | 0 | 75 | 0 | 0 | 0
7_90.0_15_22 | 22 | 0 | 0 | 0 | 75 | 0 | 0 | 0
7_90.0_15_23 | 23 | 0 | 0 | 0 | 75 | 0 | 0 | 0
7_90.0_15_24 | 24 | 0 | 0 | 0 | 75 | 0 | 0 | 0
7_90.0_30_0 | 0 | 0 | 0 | 0 | 60 | 0 | 0 | 0
7_90.0_30_1 | 1 | 0 | 0 | 0 | 60 | 0 | 0 | 0
7_90.0_30_2 | 2 | 0 | 0 | 0 | 60 | 0 | 0 | 0
7_90.0_30_3 | 3 | 0 | 0 | 0 | 60 | 0 | 0 | 0
7_90.0_30_4 | 4 | 0 | 0 | 0 | 60 | 0 | 0 | 0
7_90.0_30_5 | 5 | 5.1793 | 114.7873 | 24.7873 | 57.977 | 5.7015 | 58.0927 | 14.2335
7_90.0_30_6 | 6 | 14.8489 | 104.4423 | 14.4423 | 46.3725 | 15.3111 | 333.8365 | 63.9376
7_90.0_30_7 | 7 | 24.978 | 94.0875 | 4.0875 | 35.1369 | 25.0339 | 543.5547 | 89.3114
7_90.0_30_8 | 8 | 35.2368 | 82.98 | 7.02 | 25.1787 | 35.4402 | 686.0052 | 103.4267
7_90.0_30_9 | 9 | 45.2178 | 69.9909 | 20.0091 | 18.9781 | 46.9998 | 766.6073 | 112.0522
7_90.0_30_10 | 10 | 54.2639 | 53.2591 | 36.7409 | 20.4494 | 60.0325 | 787.9173 | 117.3799
7_90.0_30_11 | 11 | 61.1385 | 30.1266 | 59.8734 | 28.407 | 74.5369 | 753.5862 | 120.3259
7_90.0_30_12 | 12 | 63.85 | 0 | 90 | 38.9785 | 90 | 669.8629 | 121.2726
7_90.0_30_13 | 13 | 61.1385 | -30.1266 | 120.1266 | 50.4077 | 0 | 546.0222 | 120.3259
7_90.0_30_14 | 14 | 54.2639 | -53.2591 | 143.2591 | 62.0337 | 0 | 394.3462 | 117.3799
7_90.0_30_15 | 15 | 45.2178 | -69.9909 | 159.9909 | 73.5159 | 0 | 230.0276 | 112.0522
7_90.0_30_16 | 16 | 35.2368 | -82.98 | 172.98 | 84.587 | 0 | 71.5079 | 103.4267
7_90.0_30_17 | 17 | 24.978 | -94.0875 | 175.9125 | 90.0001 | 0 | -0.0011601 | 89.3114
7_90.0_30_18 | 18 | 14.8489 | -104.4423 | 165.5577 | 90.0001 | 0 | -0.00084447 | 63.9376
7_90.0_30_19 | 19 | 5.1793 | -114.7873 | 155.2127 | 90.0001 | 0 | -0.00019121 | 14.2335
7_90.0_30_20 | 20 | 0 | 0 | 0 | 60 | 0 | 0 | 0
7_90.0_30_21 | 21 | 0 | 0 | 0 | 60 | 0 | 0 | 0
7_90.0_30_22 | 22 | 0 | 0 | 0 | 60 | 0 | 0 | 0
7_90.0_30_23 | 23 | 0 | 0 | 0 | 60 | 0 | 0 | 0
7_90.0_30_24 | 24 | 0 | 0 | 0 | 60 | 0 | 0 | 0
7_90.0_45_0 | 0 | 0 | 0 | 0 | 45 | 0 | 0 | 0
7_90.0_45_1 | 1 | 0 | 0 | 0 | 45 | 0 | 0 | 0
7_90.0_45_2 | 2 | 0 | 0 | 0 | 45 | 0 | 0 | 0
7_90.0_45_3 | 3 | 0 | 0 | 0 | 45 | 0 | 0 | 0
7_90.0_45_4 | 4 | 0 | 0 | 0 | 45 | 0 | 0 | 0
7_90.0_45_5 | 5 | 5.1793 | 114.7873 | 24.7873 | 45.3179 | 5.7015 | 77.0362 | 13.4436
7_90.0_45_6 | 6 | 14.8489 | 104.4423 | 14.4423 | 32.5305 | 15.3111 | 407.9314 | 61.7252
7_90.0_45_7 | 7 | 24.978 | 94.0875 | 4.0875 | 20.2931 | 25.0339 | 623.4162 | 88.0256
7_90.0_45_8 | 8 | 35.2368 | 82.98 | 7.02 | 11.1313 | 35.4402 | 743.7686 | 103.8237
7_90.0_45_9 | 9 | 45.2178 | 69.9909 | 20.0091 | 14.0871 | 46.9998 | 786.2936 | 114.1881
7_90.0_45_10 | 10 | 54.2639 | 53.2591 | 36.7409 | 25.1879 | 60.0325 | 760.9538 | 120.9576
7_90.0_45_11 | 11 | 61.1385 | 30.1266 | 59.8734 | 37.7596 | 74.5369 | 677.3329 | 124.8433
7_90.0_45_12 | 12 | 63.85 | 0 | 90 | 50.6001 | 90 | 546.9408 | 126.1153
7_90.0_45_13 | 13 | 61.1385 | -30.1266 | 120.1266 | 63.3868 | 0 | 383.793 | 124.8433
7_90.0_45_14 | 14 | 54.2639 | -53.2591 | 143.2591 | 75.935 | 0 | 204.3603 | 120.9576
7_90.0_45_15 | 15 | 45.2178 | -69.9909 | 159.9909 | 88.0592 | 0 | 27.4554 | 114.1881
7_90.0_45_16 | 16 | 35.2368 | -82.98 | 172.98 | 90.0001 | 0 | -0.001323 | 103.8237
7_90.0_45_17 | 17 | 24.978 | -94.0875 | 175.9125 | 90.0001 | 0 | -0.0011601 | 88.0256
7_90.0_45_18 | 18 | 14.8489 | -104.4423 | 165.5577 | 90.0001 | 0 | -0.00084447 | 61.7252
7_90.0_45_19 | 19 | 5.1793 | -114.7873 | 155.2127 | 90.0001 | 0 | -0.00019121 | 13.4436
7_90.0_45_20 | 20 | 0 | 0 | 0 | 45 | 0 | 0 | 0
7_90.0_45_21 | 21 | 0 | 0 | 0 | 45 | 0 | 0 | 0
7_90.0_45_22 | 22 | 0 | 0 | 0 | 45 | 0 | 0 | 0
7_90.0_45_23 | 23 | 0 | 0 | 0 | 45 | 0 | 0 | 0
7_90.0_45_24 | 24 | 0 | 0 | 0 | 45 | 0 | 0 | 0
7_90.0_60_0 | 0 | 0 | 0 | 0 | 30 | 0 | 0 | 0
7_90.0_60_1 | 1 | 0 | 0 | 0 | 30 | 0 | 0 | 0
7_90.0_60_2 | 2 | 0 | 0 | 0 | 30 | 0 | 0 | 0
7_90.0_60_3 | 3 | 0 | 0 | 0 | 30 | 0 | 0 | 0
7_90.0_60_4 | 4 | 0 | 0 | 0 | 30 | 0 | 0 | 0
7_90.0_60_5 | 5 | 5.1793 | 114.7873 | 24.7873 | 34.0893 | 5.7015 | 90.7298 | 12.4141
7_90.0_60_6 | 6 | 14.8489 | 104.4423 | 14.4423 | 20.1512 | 15.3111 | 454.2264 | 58.842
7_90.0_60_7 | 7 | 24.978 | 94.0875 | 4.0875 | 6.1929 | 25.0339 | 660.793 | 86.3499
7_90.0_60_8 | 8 | 35.2368 | 82.98 | 7.02 | 7.8942 | 35.4402 | 750.8454 | 104.3411
7_90.0_60_9 | 9 | 45.2178 | 69.9909 | 20.0091 | 21.8576 | 46.9998 | 752.3953 | 116.9716
7_90.0_60_10 | 10 | 54.2639 | 53.2591 | 36.7409 | 35.7883 | 60.0325 | 682.1326 | 125.6201
7_90.0_60_11 | 11 | 61.1385 | 30.1266 | 59.8734 | 49.6311 | 74.5369 | 554.9204 | 130.7305
7_90.0_60_12 | 12 | 63.85 | 0 | 90 | 63.3319 | 90 | 386.7455 | 132.4265
7_90.0_60_13 | 13 | 61.1385 | -30.1266 | 120.1266 | 76.8158 | 0 | 195.4089 | 130.7305
7_90.0_60_14 | 14 | 54.2639 | -53.2591 | 143.2591 | 89.9695 | 0 | 0.44754 | 125.6201
7_90.0_60_15 | 15 | 45.2178 | -69.9909 | 159.9909 | 90.0001 | 0 | -0.0014149 | 116.9716
7_90.0_60_16 | 16 | 35.2368 | -82.98 | 172.98 | 90.0001 | 0 | -0.001323 | 104.3411
7_90.0_60_17 | 17 | 24.978 | -94.0875 | 175.9125 | 90.0001 | 0 | -0.0011601 | 86.3499
7_90.0_60_18 | 18 | 14.8489 | -104.4423 | 165.5577 | 90.0001 | 0 | -0.00084447 | 58.842
7_90.0_60_19 | 19 | 5.1793 | -114.7873 | 155.2127 | 90.0001 | 0 | -0.00019121 | 12.4141
7_90.0_60_20 | 20 | 0 | 0 | 0 | 30 | 0 | 0 | 0
7_90.0_60_21 | 21 | 0 | 0 | 0 | 30 | 0 | 0 | 0
7_90.0_60_22 | 22 | 0 | 0 | 0 | 30 | 0 | 0 | 0
7_90.0_60_23 | 23 | 0 | 0 | 0 | 30 | 0 | 0 | 0
7_90.0_60_24 | 24 | 0 | 0 | 0 | 30 | 0 | 0 | 0
7_67.5_90_0 | 0 | 0 | 0 | 0 | 0 | 0 | 0 | 0
7_67.5_90_1 | 1 | 0 | 0 | 0 | 0 | 0 | 0 | 0
7_67.5_90_2 | 2 | 0 | 0 | 0 | 0 | 0 | 0 | 0
7_67.5_90_3 | 3 | 0 | 0 | 0 | 0 | 0 | 0 | 0
7_67.5_90_4 | 4 | 0 | 0 | 0 | 0 | 0 | 0 | 0
7_67.5_90_5 | 5 | 5.1793 | 114.7873 | 47.2873 | 47.5028 | 7.6112 | 74.0104 | 9.9287
7_67.5_90_6 | 6 | 14.8489 | 104.4423 | 36.9423 | 39.4165 | 18.3518 | 373.7939 | 51.8812
7_67.5_90_7 | 7 | 24.978 | 94.0875 | 26.5875 | 35.8442 | 27.5163 | 538.7911 | 82.3044
7_67.5_90_8 | 8 | 35.2368 | 82.98 | 15.48 | 38.0805 | 36.2405 | 596.6787 | 105.5902
7_67.5_90_9 | 9 | 45.2178 | 69.9909 | 2.4909 | 45.2715 | 45.2449 | 570.5095 | 123.6917
7_67.5_90_10 | 10 | 54.2639 | 53.2591 | 14.2409 | 55.521 | 55.1074 | 476.0433 | 136.8763
7_67.5_90_11 | 11 | 61.1385 | 30.1266 | 37.3734 | 67.4434 | 66.3466 | 328.6439 | 144.9434
7_67.5_90_12 | 12 | 63.85 | 0 | 67.5 | 80.2902 | 79.3588 | 145.3304 | 147.6631
7_67.5_90_13 | 13 | 61.1385 | -30.1266 | 97.6266 | 90.0001 | 0 | -0.0014953 | 144.9434
7_67.5_90_14 | 14 | 54.2639 | -53.2591 | 120.7591 | 90.0001 | 0 | -0.0014677 | 136.8763
7_67.5_90_15 | 15 | 45.2178 | -69.9909 | 137.4909 | 90.0001 | 0 | -0.0014149 | 123.6917
7_67.5_90_16 | 16 | 35.2368 | -82.98 | 150.48 | 90.0001 | 0 | -0.001323 | 105.5902
7_67.5_90_17 | 17 | 24.978 | -94.0875 | 161.5875 | 90.0001 | 0 | -0.0011601 | 82.3044
7_67.5_90_18 | 18 | 14.8489 | -104.4423 | 171.9423 | 90.0001 | 0 | -0.00084447 | 51.8812
7_67.5_90_19 | 19 | 5.1793 | -114.7873 | 177.7127 | 90.0001 | 0 | -0.00019121 | 9.9287
7_67.5_90_20 | 20 | 0 | 0 | 0 | 0 | 0 | 0 | 0
7_67.5_90_21 | 21 | 0 | 0 | 0 | 0 | 0 | 0 | 0
7_67.5_90_22 | 22 | 0 | 0 | 0 | 0 | 0 | 0 | 0
7_67.5_90_23 | 23 | 0 | 0 | 0 | 0 | 0 | 0 | 0
7_67.5_90_24 | 24 | 0 | 0 | 0 | 0 | 0 | 0 | 0
7_67.5_0_0 | 0 | 0 | 0 | 0 | 90 | 0 | 0 | 0
7_67.5_0_1 | 1 | 0 | 0 | 0 | 90 | 0 | 0 | 0
7_67.5_0_2 | 2 | 0 | 0 | 0 | 90 | 0 | 0 | 0
7_67.5_0_3 | 3 | 0 | 0 | 0 | 90 | 0 | 0 | 0
7_67.5_0_4 | 4 | 0 | 0 | 0 | 90 | 0 | 0 | 0
7_67.5_0_5 | 5 | 5.1793 | 114.7873 | 47.2873 | 84.8207 | 7.6112 | 9.8898 | 14.8995
7_67.5_0_6 | 6 | 14.8489 | 104.4423 | 36.9423 | 75.1511 | 18.3518 | 123.9953 | 65.8028
7_67.5_0_7 | 7 | 24.978 | 94.0875 | 26.5875 | 65.022 | 27.5163 | 280.6713 | 90.3954
7_67.5_0_8 | 8 | 35.2368 | 82.98 | 15.48 | 54.7632 | 36.2405 | 437.3504 | 103.0919
7_67.5_0_9 | 9 | 45.2178 | 69.9909 | 2.4909 | 44.7822 | 45.2449 | 575.4074 | 110.2515
7_67.5_0_10 | 10 | 54.2639 | 53.2591 | 14.2409 | 35.7361 | 55.1074 | 682.5802 | 114.3638
7_67.5_0_11 | 11 | 61.1385 | 30.1266 | 37.3734 | 28.8615 | 66.3466 | 750.3293 | 116.5175
7_67.5_0_12 | 12 | 63.85 | 0 | 67.5 | 26.15 | 79.3588 | 773.491 | 117.19
7_67.5_0_13 | 13 | 61.1385 | -30.1266 | 97.6266 | 28.8615 | 0 | 750.3293 | 116.5175
7_67.5_0_14 | 14 | 54.2639 | -53.2591 | 120.7591 | 35.7361 | 0 | 682.5802 | 114.3638
7_67.5_0_15 | 15 | 45.2178 | -69.9909 | 137.4909 | 44.7822 | 0 | 575.4074 | 110.2515
7_67.5_0_16 | 16 | 35.2368 | -82.98 | 150.48 | 54.7632 | 0 | 437.3504 | 103.0919
7_67.5_0_17 | 17 | 24.978 | -94.0875 | 161.5875 | 65.022 | 0 | 280.6713 | 90.3954
7_67.5_0_18 | 18 | 14.8489 | -104.4423 | 171.9423 | 75.1511 | 0 | 123.9953 | 65.8028
7_67.5_0_19 | 19 | 5.1793 | -114.7873 | 177.7127 | 84.8207 | 0 | 9.8898 | 14.8995
7_67.5_0_20 | 20 | 0 | 0 | 0 | 90 | 0 | 0 | 0
7_67.5_0_21 | 21 | 0 | 0 | 0 | 90 | 0 | 0 | 0
7_67.5_0_22 | 22 | 0 | 0 | 0 | 90 | 0 | 0 | 0
7_67.5_0_23 | 23 | 0 | 0 | 0 | 90 | 0 | 0 | 0
7_67.5_0_24 | 24 | 0 | 0 | 0 | 90 | 0 | 0 | 0
7_67.5_15_0 | 0 | 0 | 0 | 0 | 75 | 0 | 0 | 0
7_67.5_15_1 | 1 | 0 | 0 | 0 | 75 | 0 | 0 | 0
7_67.5_15_2 | 2 | 0 | 0 | 0 | 75 | 0 | 0 | 0
7_67.5_15_3 | 3 | 0 | 0 | 0 | 75 | 0 | 0 | 0
7_67.5_15_4 | 4 | 0 | 0 | 0 | 75 | 0 | 0 | 0
7_67.5_15_5 | 5 | 5.1793 | 114.7873 | 47.2873 | 74.8087 | 7.6112 | 28.7081 | 14.7301
7_67.5_15_6 | 6 | 14.8489 | 104.4423 | 36.9423 | 63.4173 | 18.3518 | 216.5152 | 65.3284
7_67.5_15_7 | 7 | 24.978 | 94.0875 | 26.5875 | 51.8528 | 27.5163 | 410.5571 | 90.1197
7_67.5_15_8 | 8 | 35.2368 | 82.98 | 15.48 | 40.4453 | 36.2405 | 576.8798 | 103.1771
7_67.5_15_9 | 9 | 45.2178 | 69.9909 | 2.4909 | 29.8021 | 45.2449 | 703.4596 | 110.7095
7_67.5_15_10 | 10 | 54.2639 | 53.2591 | 14.2409 | 21.4752 | 55.1074 | 782.5309 | 115.1309
7_67.5_15_11 | 11 | 61.1385 | 30.1266 | 37.3734 | 19.0509 | 66.3466 | 809.8217 | 117.4861
7_67.5_15_12 | 12 | 63.85 | 0 | 67.5 | 24.3965 | 79.3588 | 784.7493 | 118.2283
7_67.5_15_13 | 13 | 61.1385 | -30.1266 | 97.6266 | 33.9662 | 0 | 710.5573 | 117.4861
7_67.5_15_14 | 14 | 54.2639 | -53.2591 | 120.7591 | 45.0291 | 0 | 594.3113 | 115.1309
7_67.5_15_15 | 15 | 45.2178 | -69.9909 | 137.4909 | 56.5502 | 0 | 446.8483 | 110.7095
7_67.5_15_16 | 16 | 35.2368 | -82.98 | 150.48 | 68.078 | 0 | 283.0056 | 103.1771
7_67.5_15_17 | 17 | 24.978 | -94.0875 | 161.5875 | 79.3225 | 0 | 123.1509 | 90.1197
7_67.5_15_18 | 18 | 14.8489 | -104.4423 | 171.9423 | 90.0001 | 0 | -0.00084447 | 65.3284
7_67.5_15_19 | 19 | 5.1793 | -114.7873 | 177.7127 | 90.0001 | 0 | -0.00019121 | 14.7301
7_67.5_15_20 | 20 | 0 | 0 | 0 | 75 | 0 | 0 | 0
7_67.5_15_21 | 21 | 0 | 0 | 0 | 75 | 0 | 0 | 0
7_67.5_15_22 | 22 | 0 | 0 | 0 | 75 | 0 | 0 | 0
7_67.5_15_23 | 23 | 0 | 0 | 0 | 75 | 0 | 0 | 0
7_67.5_15_24 | 24 | 0 | 0 | 0 | 75 | 0 | 0 | 0
7_67.5_30_0 | 0 | 0 | 0 | 0 | 60 | 0 | 0 | 0
7_67.5_30_1 | 1 | 0 | 0 | 0 | 60 | 0 | 0 | 0
7_67.5_30_2 | 2 | 0 | 0 | 0 | 60 | 0 | 0 | 0
7_67.5_30_3 | 3 | 0 | 0 | 0 | 60 | 0 | 0 | 0
7_67.5_30_4 | 4 | 0 | 0 | 0 | 60 | 0 | 0 | 0
7_67.5_30_5 | 5 | 5.1793 | 114.7873 | 47.2873 | 65.4206 | 7.6112 | 45.57 | 14.2335
7_67.5_30_6 | 6 | 14.8489 | 104.4423 | 36.9423 | 52.5396 | 18.3518 | 294.28 | 63.9376
7_67.5_30_7 | 7 | 24.978 | 94.0875 | 26.5875 | 39.5559 | 27.5163 | 512.464 | 89.3114
7_67.5_30_8 | 8 | 35.2368 | 82.98 | 15.48 | 26.7178 | 36.2405 | 677.0959 | 103.4267
7_67.5_30_9 | 9 | 45.2178 | 69.9909 | 2.4909 | 14.8567 | 45.2449 | 783.5722 | 112.0522
7_67.5_30_10 | 10 | 54.2639 | 53.2591 | 14.2409 | 9.5922 | 55.1074 | 829.1534 | 117.3799
7_67.5_30_11 | 11 | 61.1385 | 30.1266 | 37.3734 | 18.1484 | 66.3466 | 814.1262 | 120.3259
7_67.5_30_12 | 12 | 63.85 | 0 | 67.5 | 30.4908 | 79.3588 | 742.5281 | 121.2726
7_67.5_30_13 | 13 | 61.1385 | -30.1266 | 97.6266 | 43.4125 | 0 | 622.362 | 120.3259
7_67.5_30_14 | 14 | 54.2639 | -53.2591 | 120.7591 | 56.3846 | 0 | 465.5411 | 117.3799
7_67.5_30_15 | 15 | 45.2178 | -69.9909 | 137.4909 | 69.2029 | 0 | 287.8372 | 112.0522
7_67.5_30_16 | 16 | 35.2368 | -82.98 | 150.48 | 81.704 | 0 | 109.3745 | 103.4267
7_67.5_30_17 | 17 | 24.978 | -94.0875 | 161.5875 | 90.0001 | 0 | -0.0011601 | 89.3114
7_67.5_30_18 | 18 | 14.8489 | -104.4423 | 171.9423 | 90.0001 | 0 | -0.00084447 | 63.9376
7_67.5_30_19 | 19 | 5.1793 | -114.7873 | 177.7127 | 90.0001 | 0 | -0.00019121 | 14.2335
7_67.5_30_20 | 20 | 0 | 0 | 0 | 60 | 0 | 0 | 0
7_67.5_30_21 | 21 | 0 | 0 | 0 | 60 | 0 | 0 | 0
7_67.5_30_22 | 22 | 0 | 0 | 0 | 60 | 0 | 0 | 0
7_67.5_30_23 | 23 | 0 | 0 | 0 | 60 | 0 | 0 | 0
7_67.5_30_24 | 24 | 0 | 0 | 0 | 60 | 0 | 0 | 0
7_67.5_45_0 | 0 | 0 | 0 | 0 | 45 | 0 | 0 | 0
7_67.5_45_1 | 1 | 0 | 0 | 0 | 45 | 0 | 0 | 0
7_67.5_45_2 | 2 | 0 | 0 | 0 | 45 | 0 | 0 | 0
7_67.5_45_3 | 3 | 0 | 0 | 0 | 45 | 0 | 0 | 0
7_67.5_45_4 | 4 | 0 | 0 | 0 | 45 | 0 | 0 | 0
7_67.5_45_5 | 5 | 5.1793 | 114.7873 | 47.2873 | 57.2128 | 7.6112 | 59.3264 | 13.4436
7_67.5_45_6 | 6 | 14.8489 | 104.4423 | 36.9423 | 43.3239 | 18.3518 | 351.9901 | 61.7252
7_67.5_45_7 | 7 | 24.978 | 94.0875 | 26.5875 | 29.3339 | 27.5163 | 579.4474 | 88.0256
7_67.5_45_8 | 8 | 35.2368 | 82.98 | 15.48 | 15.2982 | 36.2405 | 731.169 | 103.8237
7_67.5_45_9 | 9 | 45.2178 | 69.9909 | 2.4909 | 1.7714 | 45.2449 | 810.2856 | 114.1881
7_67.5_45_10 | 10 | 54.2639 | 53.2591 | 14.2409 | 13.0264 | 55.1074 | 819.2705 | 120.9576
7_67.5_45_11 | 11 | 61.1385 | 30.1266 | 37.3734 | 27.0614 | 66.3466 | 762.9492 | 124.8433
7_67.5_45_12 | 12 | 63.85 | 0 | 67.5 | 41.0629 | 79.3588 | 649.7049 | 126.1153
7_67.5_45_13 | 13 | 61.1385 | -30.1266 | 97.6266 | 54.9719 | 0 | 491.7538 | 124.8433
7_67.5_45_14 | 14 | 54.2639 | -53.2591 | 120.7591 | 68.7305 | 0 | 305.0451 | 120.9576
7_67.5_45_15 | 15 | 45.2178 | -69.9909 | 137.4909 | 82.2578 | 0 | 109.2105 | 114.1881
7_67.5_45_16 | 16 | 35.2368 | -82.98 | 150.48 | 90.0001 | 0 | -0.001323 | 103.8237
7_67.5_45_17 | 17 | 24.978 | -94.0875 | 161.5875 | 90.0001 | 0 | -0.0011601 | 88.0256
7_67.5_45_18 | 18 | 14.8489 | -104.4423 | 171.9423 | 90.0001 | 0 | -0.00084447 | 61.7252
7_67.5_45_19 | 19 | 5.1793 | -114.7873 | 177.7127 | 90.0001 | 0 | -0.00019121 | 13.4436
7_67.5_45_20 | 20 | 0 | 0 | 0 | 45 | 0 | 0 | 0
7_67.5_45_21 | 21 | 0 | 0 | 0 | 45 | 0 | 0 | 0
7_67.5_45_22 | 22 | 0 | 0 | 0 | 45 | 0 | 0 | 0
7_67.5_45_23 | 23 | 0 | 0 | 0 | 45 | 0 | 0 | 0
7_67.5_45_24 | 24 | 0 | 0 | 0 | 45 | 0 | 0 | 0
7_67.5_60_0 | 0 | 0 | 0 | 0 | 30 | 0 | 0 | 0
7_67.5_60_1 | 1 | 0 | 0 | 0 | 30 | 0 | 0 | 0
7_67.5_60_2 | 2 | 0 | 0 | 0 | 30 | 0 | 0 | 0
7_67.5_60_3 | 3 | 0 | 0 | 0 | 30 | 0 | 0 | 0
7_67.5_60_4 | 4 | 0 | 0 | 0 | 30 | 0 | 0 | 0
7_67.5_60_5 | 5 | 5.1793 | 114.7873 | 47.2873 | 50.9364 | 7.6112 | 69.0398 | 12.4141
7_67.5_60_6 | 6 | 14.8489 | 104.4423 | 36.9423 | 37.138 | 18.3518 | 385.7127 | 58.842
7_67.5_60_7 | 7 | 24.978 | 94.0875 | 26.5875 | 24.0562 | 27.5163 | 606.9424 | 86.3499
7_67.5_60_8 | 8 | 35.2368 | 82.98 | 15.48 | 14.0307 | 36.2405 | 735.4141 | 104.3411
7_67.5_60_9 | 9 | 45.2178 | 69.9909 | 2.4909 | 15.3431 | 45.2449 | 781.7794 | 116.9716
7_67.5_60_10 | 10 | 54.2639 | 53.2591 | 14.2409 | 26.3475 | 55.1074 | 753.5557 | 125.6201
7_67.5_60_11 | 11 | 61.1385 | 30.1266 | 37.3734 | 39.6373 | 66.3466 | 659.7786 | 130.7305
7_67.5_60_12 | 12 | 63.85 | 0 | 67.5 | 53.4957 | 79.3588 | 512.6054 | 132.4265
7_67.5_60_13 | 13 | 61.1385 | -30.1266 | 97.6266 | 67.5166 | 0 | 327.6333 | 130.7305
7_67.5_60_14 | 14 | 54.2639 | -53.2591 | 120.7591 | 81.5368 | 0 | 123.7607 | 125.6201
7_67.5_60_15 | 15 | 45.2178 | -69.9909 | 137.4909 | 90.0001 | 0 | -0.0014149 | 116.9716
7_67.5_60_16 | 16 | 35.2368 | -82.98 | 150.48 | 90.0001 | 0 | -0.001323 | 104.3411
7_67.5_60_17 | 17 | 24.978 | -94.0875 | 161.5875 | 90.0001 | 0 | -0.0011601 | 86.3499
7_67.5_60_18 | 18 | 14.8489 | -104.4423 | 171.9423 | 90.0001 | 0 | -0.00084447 | 58.842
7_67.5_60_19 | 19 | 5.1793 | -114.7873 | 177.7127 | 90.0001 | 0 | -0.00019121 | 12.4141
7_67.5_60_20 | 20 | 0 | 0 | 0 | 30 | 0 | 0 | 0
7_67.5_60_21 | 21 | 0 | 0 | 0 | 30 | 0 | 0 | 0
7_67.5_60_22 | 22 | 0 | 0 | 0 | 30 | 0 | 0 | 0
7_67.5_60_23 | 23 | 0 | 0 | 0 | 30 | 0 | 0 | 0
7_67.5_60_24 | 24 | 0 | 0 | 0 | 30 | 0 | 0 | 0
7_45.0_90_0 | 0 | 0 | 0 | 0 | 0 | 0 | 0 | 0
7_45.0_90_1 | 1 | 0 | 0 | 0 | 0 | 0 | 0 | 0
7_45.0_90_2 | 2 | 0 | 0 | 0 | 0 | 0 | 0 | 0
7_45.0_90_3 | 3 | 0 | 0 | 0 | 0 | 0 | 0 | 0
7_45.0_90_4 | 4 | 0 | 0 | 0 | 0 | 0 | 0 | 0
7_45.0_90_5 | 5 | 5.1793 | 114.7873 | 69.7873 | 69.8734 | 14.7 | 37.6976 | 9.9287
7_45.0_90_6 | 6 | 14.8489 | 104.4423 | 59.4423 | 60.5655 | 27.5413 | 237.7743 | 51.8812
7_45.0_90_7 | 7 | 24.978 | 94.0875 | 49.0875 | 53.5834 | 35.4246 | 394.5837 | 82.3044
7_45.0_90_8 | 8 | 35.2368 | 82.98 | 37.98 | 49.924 | 41.8658 | 488.0213 | 105.5902
7_45.0_90_9 | 9 | 45.2178 | 69.9909 | 24.9909 | 50.3227 | 48.0283 | 517.5844 | 123.6917
7_45.0_90_10 | 10 | 54.2639 | 53.2591 | 8.2591 | 54.6903 | 54.5466 | 486.0422 | 136.8763
7_45.0_90_11 | 11 | 61.1385 | 30.1266 | 14.8734 | 62.1913 | 61.9564 | 399.6907 | 144.9434
7_45.0_90_12 | 12 | 63.85 | 0 | 45 | 71.842 | 70.8544 | 268.5356 | 147.6631
7_45.0_90_13 | 13 | 61.1385 | -30.1266 | 75.1266 | 82.8828 | 81.9477 | 106.1508 | 144.9434
7_45.0_90_14 | 14 | 54.2639 | -53.2591 | 98.2591 | 90.0001 | 0 | -0.0014677 | 136.8763
7_45.0_90_15 | 15 | 45.2178 | -69.9909 | 114.9909 | 90.0001 | 0 | -0.0014149 | 123.6917
7_45.0_90_16 | 16 | 35.2368 | -82.98 | 127.98 | 90.0001 | 0 | -0.001323 | 105.5902
7_45.0_90_17 | 17 | 24.978 | -94.0875 | 139.0875 | 90.0001 | 0 | -0.0011601 | 82.3044
7_45.0_90_18 | 18 | 14.8489 | -104.4423 | 149.4423 | 90.0001 | 0 | -0.00084447 | 51.8812
7_45.0_90_19 | 19 | 5.1793 | -114.7873 | 159.7873 | 90.0001 | 0 | -0.00019121 | 9.9287
7_45.0_90_20 | 20 | 0 | 0 | 0 | 0 | 0 | 0 | 0
7_45.0_90_21 | 21 | 0 | 0 | 0 | 0 | 0 | 0 | 0
7_45.0_90_22 | 22 | 0 | 0 | 0 | 0 | 0 | 0 | 0
7_45.0_90_23 | 23 | 0 | 0 | 0 | 0 | 0 | 0 | 0
7_45.0_90_24 | 24 | 0 | 0 | 0 | 0 | 0 | 0 | 0
7_45.0_0_0 | 0 | 0 | 0 | 0 | 90 | 0 | 0 | 0
7_45.0_0_1 | 1 | 0 | 0 | 0 | 90 | 0 | 0 | 0
7_45.0_0_2 | 2 | 0 | 0 | 0 | 90 | 0 | 0 | 0
7_45.0_0_3 | 3 | 0 | 0 | 0 | 90 | 0 | 0 | 0
7_45.0_0_4 | 4 | 0 | 0 | 0 | 90 | 0 | 0 | 0
7_45.0_0_5 | 5 | 5.1793 | 114.7873 | 69.7873 | 84.8207 | 14.7 | 9.8898 | 14.8995
7_45.0_0_6 | 6 | 14.8489 | 104.4423 | 59.4423 | 75.1511 | 27.5413 | 123.9953 | 65.8028
7_45.0_0_7 | 7 | 24.978 | 94.0875 | 49.0875 | 65.022 | 35.4246 | 280.6713 | 90.3954
7_45.0_0_8 | 8 | 35.2368 | 82.98 | 37.98 | 54.7632 | 41.8658 | 437.3504 | 103.0919
7_45.0_0_9 | 9 | 45.2178 | 69.9909 | 24.9909 | 44.7822 | 48.0283 | 575.4074 | 110.2515
7_45.0_0_10 | 10 | 54.2639 | 53.2591 | 8.2591 | 35.7361 | 54.5466 | 682.5802 | 114.3638
7_45.0_0_11 | 11 | 61.1385 | 30.1266 | 14.8734 | 28.8615 | 61.9564 | 750.3293 | 116.5175
7_45.0_0_12 | 12 | 63.85 | 0 | 45 | 26.15 | 70.8544 | 773.491 | 117.19
7_45.0_0_13 | 13 | 61.1385 | -30.1266 | 75.1266 | 28.8615 | 81.9477 | 750.3293 | 116.5175
7_45.0_0_14 | 14 | 54.2639 | -53.2591 | 98.2591 | 35.7361 | 0 | 682.5802 | 114.3638
7_45.0_0_15 | 15 | 45.2178 | -69.9909 | 114.9909 | 44.7822 | 0 | 575.4074 | 110.2515
7_45.0_0_16 | 16 | 35.2368 | -82.98 | 127.98 | 54.7632 | 0 | 437.3504 | 103.0919
7_45.0_0_17 | 17 | 24.978 | -94.0875 | 139.0875 | 65.022 | 0 | 280.6713 | 90.3954
7_45.0_0_18 | 18 | 14.8489 | -104.4423 | 149.4423 | 75.1511 | 0 | 123.9953 | 65.8028
7_45.0_0_19 | 19 | 5.1793 | -114.7873 | 159.7873 | 84.8207 | 0 | 9.8898 | 14.8995
7_45.0_0_20 | 20 | 0 | 0 | 0 | 90 | 0 | 0 | 0
7_45.0_0_21 | 21 | 0 | 0 | 0 | 90 | 0 | 0 | 0
7_45.0_0_22 | 22 | 0 | 0 | 0 | 90 | 0 | 0 | 0
7_45.0_0_23 | 23 | 0 | 0 | 0 | 90 | 0 | 0 | 0
7_45.0_0_24 | 24 | 0 | 0 | 0 | 90 | 0 | 0 | 0
7_45.0_15_0 | 0 | 0 | 0 | 0 | 75 | 0 | 0 | 0
7_45.0_15_1 | 1 | 0 | 0 | 0 | 75 | 0 | 0 | 0
7_45.0_15_2 | 2 | 0 | 0 | 0 | 75 | 0 | 0 | 0
7_45.0_15_3 | 3 | 0 | 0 | 0 | 75 | 0 | 0 | 0
7_45.0_15_4 | 4 | 0 | 0 | 0 | 75 | 0 | 0 | 0
7_45.0_15_5 | 5 | 5.1793 | 114.7873 | 69.7873 | 79.8483 | 14.7 | 19.3096 | 14.7301
7_45.0_15_6 | 6 | 14.8489 | 104.4423 | 59.4423 | 67.9924 | 27.5413 | 181.3108 | 65.3284
7_45.0_15_7 | 7 | 24.978 | 94.0875 | 49.0875 | 55.8383 | 35.4246 | 373.2335 | 90.1197
7_45.0_15_8 | 8 | 35.2368 | 82.98 | 37.98 | 43.6204 | 41.8658 | 548.7572 | 103.1771
7_45.0_15_9 | 9 | 45.2178 | 69.9909 | 24.9909 | 31.6957 | 48.0283 | 689.7616 | 110.7095
7_45.0_15_10 | 10 | 54.2639 | 53.2591 | 8.2591 | 20.9883 | 54.5466 | 785.1188 | 115.1309
7_45.0_15_11 | 11 | 61.1385 | 30.1266 | 14.8734 | 14.8295 | 61.9564 | 828.21 | 117.4861
7_45.0_15_12 | 12 | 63.85 | 0 | 45 | 18.6096 | 70.8544 | 816.6371 | 118.2283
7_45.0_15_13 | 13 | 61.1385 | -30.1266 | 75.1266 | 28.5962 | 81.9477 | 752.2363 | 117.4861
7_45.0_15_14 | 14 | 54.2639 | -53.2591 | 98.2591 | 40.3288 | 0 | 641.0618 | 115.1309
7_45.0_15_15 | 15 | 45.2178 | -69.9909 | 114.9909 | 52.5131 | 0 | 493.3598 | 110.7095
7_45.0_15_16 | 16 | 35.2368 | -82.98 | 127.98 | 64.7095 | 0 | 323.8356 | 103.1771
7_45.0_15_17 | 17 | 24.978 | -94.0875 | 139.0875 | 76.6686 | 0 | 153.2623 | 90.1197
7_45.0_15_18 | 18 | 14.8489 | -104.4423 | 149.4423 | 88.16 | 0 | 15.5354 | 65.3284
7_45.0_15_19 | 19 | 5.1793 | -114.7873 | 159.7873 | 90.0001 | 0 | -0.00019121 | 14.7301
7_45.0_15_20 | 20 | 0 | 0 | 0 | 75 | 0 | 0 | 0
7_45.0_15_21 | 21 | 0 | 0 | 0 | 75 | 0 | 0 | 0
7_45.0_15_22 | 22 | 0 | 0 | 0 | 75 | 0 | 0 | 0
7_45.0_15_23 | 23 | 0 | 0 | 0 | 75 | 0 | 0 | 0
7_45.0_15_24 | 24 | 0 | 0 | 0 | 75 | 0 | 0 | 0
7_45.0_30_0 | 0 | 0 | 0 | 0 | 60 | 0 | 0 | 0
7_45.0_30_1 | 1 | 0 | 0 | 0 | 60 | 0 | 0 | 0
7_45.0_30_2 | 2 | 0 | 0 | 0 | 60 | 0 | 0 | 0
7_45.0_30_3 | 3 | 0 | 0 | 0 | 60 | 0 | 0 | 0
7_45.0_30_4 | 4 | 0 | 0 | 0 | 60 | 0 | 0 | 0
7_45.0_30_5 | 5 | 5.1793 | 114.7873 | 69.7873 | 75.5091 | 14.7 | 27.4136 | 14.2335
7_45.0_30_6 | 6 | 14.8489 | 104.4423 | 59.4423 | 62.1181 | 27.5413 | 226.2702 | 63.9376
7_45.0_30_7 | 7 | 24.978 | 94.0875 | 49.0875 | 48.5074 | 35.4246 | 440.3603 | 89.3114
7_45.0_30_8 | 8 | 35.2368 | 82.98 | 37.98 | 34.7586 | 41.8658 | 622.7672 | 103.4267
7_45.0_30_9 | 9 | 45.2178 | 69.9909 | 24.9909 | 20.9445 | 48.0283 | 757.1097 | 112.0522
7_45.0_30_10 | 10 | 54.2639 | 53.2591 | 8.2591 | 7.2685 | 54.5466 | 834.1529 | 117.3799
7_45.0_30_11 | 11 | 61.1385 | 30.1266 | 14.8734 | 7.3799 | 61.9564 | 849.6496 | 120.3259
7_45.0_30_12 | 12 | 63.85 | 0 | 45 | 21.0606 | 70.8544 | 804.1307 | 121.2726
7_45.0_30_13 | 13 | 61.1385 | -30.1266 | 75.1266 | 34.8746 | 81.9477 | 702.8796 | 120.3259
7_45.0_30_14 | 14 | 54.2639 | -53.2591 | 98.2591 | 48.6225 | 0 | 555.8561 | 117.3799
7_45.0_30_15 | 15 | 45.2178 | -69.9909 | 114.9909 | 62.2317 | 0 | 377.6906 | 112.0522
7_45.0_30_16 | 16 | 35.2368 | -82.98 | 127.98 | 75.6205 | 0 | 188.252 | 103.4267
7_45.0_30_17 | 17 | 24.978 | -94.0875 | 139.0875 | 88.6716 | 0 | 15.4087 | 89.3114
7_45.0_30_18 | 18 | 14.8489 | -104.4423 | 149.4423 | 90.0001 | 0 | -0.00084447 | 63.9376
7_45.0_30_19 | 19 | 5.1793 | -114.7873 | 159.7873 | 90.0001 | 0 | -0.00019121 | 14.2335
7_45.0_30_20 | 20 | 0 | 0 | 0 | 60 | 0 | 0 | 0
7_45.0_30_21 | 21 | 0 | 0 | 0 | 60 | 0 | 0 | 0
7_45.0_30_22 | 22 | 0 | 0 | 0 | 60 | 0 | 0 | 0
7_45.0_30_23 | 23 | 0 | 0 | 0 | 60 | 0 | 0 | 0
7_45.0_30_24 | 24 | 0 | 0 | 0 | 60 | 0 | 0 | 0
7_45.0_45_0 | 0 | 0 | 0 | 0 | 45 | 0 | 0 | 0
7_45.0_45_1 | 1 | 0 | 0 | 0 | 45 | 0 | 0 | 0
7_45.0_45_2 | 2 | 0 | 0 | 0 | 45 | 0 | 0 | 0
7_45.0_45_3 | 3 | 0 | 0 | 0 | 45 | 0 | 0 | 0
7_45.0_45_4 | 4 | 0 | 0 | 0 | 45 | 0 | 0 | 0
7_45.0_45_5 | 5 | 5.1793 | 114.7873 | 69.7873 | 72.1128 | 14.7 | 33.6493 | 13.4436
7_45.0_45_6 | 6 | 14.8489 | 104.4423 | 59.4423 | 58.0821 | 27.5413 | 255.8097 | 61.7252
7_45.0_45_7 | 7 | 24.978 | 94.0875 | 49.0875 | 44.0803 | 35.4246 | 477.4774 | 88.0256
7_45.0_45_8 | 8 | 35.2368 | 82.98 | 37.98 | 30.3213 | 41.8658 | 654.3366 | 103.8237
7_45.0_45_9 | 9 | 45.2178 | 69.9909 | 24.9909 | 17.5682 | 48.0283 | 772.862 | 114.1881
7_45.0_45_10 | 10 | 54.2639 | 53.2591 | 8.2591 | 10.6811 | 54.5466 | 826.3408 | 120.9576
7_45.0_45_11 | 11 | 61.1385 | 30.1266 | 14.8734 | 18.3489 | 61.9564 | 813.1869 | 124.8433
7_45.0_45_12 | 12 | 63.85 | 0 | 45 | 31.2302 | 70.8544 | 736.8241 | 126.1153
7_45.0_45_13 | 13 | 61.1385 | -30.1266 | 75.1266 | 45.0178 | 81.9477 | 605.6229 | 124.8433
7_45.0_45_14 | 14 | 54.2639 | -53.2591 | 98.2591 | 59.0263 | 0 | 432.7697 | 120.9576
7_45.0_45_15 | 15 | 45.2178 | -69.9909 | 114.9909 | 73.0544 | 0 | 236.2823 | 114.1881
7_45.0_45_16 | 16 | 35.2368 | -82.98 | 127.98 | 86.9874 | 0 | 39.8393 | 103.8237
7_45.0_45_17 | 17 | 24.978 | -94.0875 | 139.0875 | 90.0001 | 0 | -0.0011601 | 88.0256
7_45.0_45_18 | 18 | 14.8489 | -104.4423 | 149.4423 | 90.0001 | 0 | -0.00084447 | 61.7252
7_45.0_45_19 | 19 | 5.1793 | -114.7873 | 159.7873 | 90.0001 | 0 | -0.00019121 | 13.4436
7_45.0_45_20 | 20 | 0 | 0 | 0 | 45 | 0 | 0 | 0
7_45.0_45_21 | 21 | 0 | 0 | 0 | 45 | 0 | 0 | 0
7_45.0_45_22 | 22 | 0 | 0 | 0 | 45 | 0 | 0 | 0
7_45.0_45_23 | 23 | 0 | 0 | 0 | 45 | 0 | 0 | 0
7_45.0_45_24 | 24 | 0 | 0 | 0 | 45 | 0 | 0 | 0
7_45.0_60_0 | 0 | 0 | 0 | 0 | 30 | 0 | 0 | 0
7_45.0_60_1 | 1 | 0 | 0 | 0 | 30 | 0 | 0 | 0
7_45.0_60_2 | 2 | 0 | 0 | 0 | 30 | 0 | 0 | 0
7_45.0_60_3 | 3 | 0 | 0 | 0 | 30 | 0 | 0 | 0
7_45.0_60_4 | 4 | 0 | 0 | 0 | 30 | 0 | 0 | 0
7_45.0_60_5 | 5 | 5.1793 | 114.7873 | 69.7873 | 69.9322 | 14.7 | 37.5919 | 12.4141
7_45.0_60_6 | 6 | 14.8489 | 104.4423 | 59.4423 | 56.3771 | 27.5413 | 267.9162 | 58.842
7_45.0_60_7 | 7 | 24.978 | 94.0875 | 49.0875 | 43.5101 | 35.4246 | 482.0552 | 86.3499
7_45.0_60_8 | 8 | 35.2368 | 82.98 | 37.98 | 32.2177 | 41.8658 | 641.314 | 104.3411
7_45.0_60_9 | 9 | 45.2178 | 69.9909 | 24.9909 | 24.7942 | 48.0283 | 735.945 | 116.9716
7_45.0_60_10 | 10 | 54.2639 | 53.2591 | 8.2591 | 24.9853 | 54.5466 | 762.215 | 125.6201
7_45.0_60_11 | 11 | 61.1385 | 30.1266 | 14.8734 | 32.6572 | 61.9564 | 721.3069 | 130.7305
7_45.0_60_12 | 12 | 63.85 | 0 | 45 | 44.0521 | 70.8544 | 619.3042 | 132.4265
7_45.0_60_13 | 13 | 61.1385 | -30.1266 | 75.1266 | 56.962 | 81.9477 | 467.094 | 130.7305
7_45.0_60_14 | 14 | 54.2639 | -53.2591 | 98.2591 | 70.5369 | 0 | 280.1908 | 125.6201
7_45.0_60_15 | 15 | 45.2178 | -69.9909 | 114.9909 | 84.4239 | 0 | 78.7718 | 116.9716
7_45.0_60_16 | 16 | 35.2368 | -82.98 | 127.98 | 90.0001 | 0 | -0.001323 | 104.3411
7_45.0_60_17 | 17 | 24.978 | -94.0875 | 139.0875 | 90.0001 | 0 | -0.0011601 | 86.3499
7_45.0_60_18 | 18 | 14.8489 | -104.4423 | 149.4423 | 90.0001 | 0 | -0.00084447 | 58.842
7_45.0_60_19 | 19 | 5.1793 | -114.7873 | 159.7873 | 90.0001 | 0 | -0.00019121 | 12.4141
7_45.0_60_20 | 20 | 0 | 0 | 0 | 30 | 0 | 0 | 0
7_45.0_60_21 | 21 | 0 | 0 | 0 | 30 | 0 | 0 | 0
7_45.0_60_22 | 22 | 0 | 0 | 0 | 30 | 0 | 0 | 0
7_45.0_60_23 | 23 | 0 | 0 | 0 | 30 | 0 | 0 | 0
7_45.0_60_24 | 24 | 0 | 0 | 0 | 30 | 0 | 0 | 0
7_22.5_90_0 | 0 | 0 | 0 | 0 | 0 | 0 | 0 | 0
7_22.5_90_1 | 1 | 0 | 0 | 0 | 0 | 0 | 0 | 0
7_22.5_90_2 | 2 | 0 | 0 | 0 | 0 | 0 | 0 | 0
7_22.5_90_3 | 3 | 0 | 0 | 0 | 0 | 0 | 0 | 0
7_22.5_90_4 | 4 | 0 | 0 | 0 | 0 | 0 | 0 | 0
7_22.5_90_5 | 5 | 5.1793 | 114.7873 | 92.2873 | 90.0001 | 0 | -0.00019121 | 9.9287
7_22.5_90_6 | 6 | 14.8489 | 104.4423 | 81.9423 | 82.2131 | 62.1348 | 65.5557 | 51.8812
7_22.5_90_7 | 7 | 24.978 | 94.0875 | 71.5875 | 73.3626 | 55.8614 | 190.3046 | 82.3044
7_22.5_90_8 | 8 | 35.2368 | 82.98 | 60.48 | 66.2687 | 55.1029 | 305.067 | 105.5902
7_22.5_90_9 | 9 | 45.2178 | 69.9909 | 47.4909 | 61.577 | 56.1546 | 385.8619 | 123.6917
7_22.5_90_10 | 10 | 54.2639 | 53.2591 | 30.7591 | 59.8748 | 58.2711 | 422.0456 | 136.8763
7_22.5_90_11 | 11 | 61.1385 | 30.1266 | 7.6266 | 61.4175 | 61.3532 | 409.8882 | 144.9434
7_22.5_90_12 | 12 | 63.85 | 0 | 22.5 | 65.9725 | 65.6008 | 350.8587 | 147.6631
7_22.5_90_13 | 13 | 61.1385 | -30.1266 | 52.6266 | 72.9624 | 71.5021 | 251.0256 | 144.9434
7_22.5_90_14 | 14 | 54.2639 | -53.2591 | 75.7591 | 81.7393 | 79.9624 | 120.8194 | 136.8763
7_22.5_90_15 | 15 | 45.2178 | -69.9909 | 92.4909 | 90.0001 | 0 | -0.0014149 | 123.6917
7_22.5_90_16 | 16 | 35.2368 | -82.98 | 105.48 | 90.0001 | 0 | -0.001323 | 105.5902
7_22.5_90_17 | 17 | 24.978 | -94.0875 | 116.5875 | 90.0001 | 0 | -0.0011601 | 82.3044
7_22.5_90_18 | 18 | 14.8489 | -104.4423 | 126.9423 | 90.0001 | 0 | -0.00084447 | 51.8812
7_22.5_90_19 | 19 | 5.1793 | -114.7873 | 137.2873 | 90.0001 | 0 | -0.00019121 | 9.9287
7_22.5_90_20 | 20 | 0 | 0 | 0 | 0 | 0 | 0 | 0
7_22.5_90_21 | 21 | 0 | 0 | 0 | 0 | 0 | 0 | 0
7_22.5_90_22 | 22 | 0 | 0 | 0 | 0 | 0 | 0 | 0
7_22.5_90_23 | 23 | 0 | 0 | 0 | 0 | 0 | 0 | 0
7_22.5_90_24 | 24 | 0 | 0 | 0 | 0 | 0 | 0 | 0
7_22.5_0_0 | 0 | 0 | 0 | 0 | 90 | 0 | 0 | 0
7_22.5_0_1 | 1 | 0 | 0 | 0 | 90 | 0 | 0 | 0
7_22.5_0_2 | 2 | 0 | 0 | 0 | 90 | 0 | 0 | 0
7_22.5_0_3 | 3 | 0 | 0 | 0 | 90 | 0 | 0 | 0
7_22.5_0_4 | 4 | 0 | 0 | 0 | 90 | 0 | 0 | 0
7_22.5_0_5 | 5 | 5.1793 | 114.7873 | 92.2873 | 84.8207 | 0 | 9.8898 | 14.8995
7_22.5_0_6 | 6 | 14.8489 | 104.4423 | 81.9423 | 75.1511 | 62.1348 | 123.9953 | 65.8028
7_22.5_0_7 | 7 | 24.978 | 94.0875 | 71.5875 | 65.022 | 55.8614 | 280.6713 | 90.3954
7_22.5_0_8 | 8 | 35.2368 | 82.98 | 60.48 | 54.7632 | 55.1029 | 437.3504 | 103.0919
7_22.5_0_9 | 9 | 45.2178 | 69.9909 | 47.4909 | 44.7822 | 56.1546 | 575.4074 | 110.2515
7_22.5_0_10 | 10 | 54.2639 | 53.2591 | 30.7591 | 35.7361 | 58.2711 | 682.5802 | 114.3638
7_22.5_0_11 | 11 | 61.1385 | 30.1266 | 7.6266 | 28.8615 | 61.3532 | 750.3293 | 116.5175
7_22.5_0_12 | 12 | 63.85 | 0 | 22.5 | 26.15 | 65.6008 | 773.491 | 117.19
7_22.5_0_13 | 13 | 61.1385 | -30.1266 | 52.6266 | 28.8615 | 71.5021 | 750.3293 | 116.5175
7_22.5_0_14 | 14 | 54.2639 | -53.2591 | 75.7591 | 35.7361 | 79.9624 | 682.5802 | 114.3638
7_22.5_0_15 | 15 | 45.2178 | -69.9909 | 92.4909 | 44.7822 | 0 | 575.4074 | 110.2515
7_22.5_0_16 | 16 | 35.2368 | -82.98 | 105.48 | 54.7632 | 0 | 437.3504 | 103.0919
7_22.5_0_17 | 17 | 24.978 | -94.0875 | 116.5875 | 65.022 | 0 | 280.6713 | 90.3954
7_22.5_0_18 | 18 | 14.8489 | -104.4423 | 126.9423 | 75.1511 | 0 | 123.9953 | 65.8028
7_22.5_0_19 | 19 | 5.1793 | -114.7873 | 137.2873 | 84.8207 | 0 | 9.8898 | 14.8995
7_22.5_0_20 | 20 | 0 | 0 | 0 | 90 | 0 | 0 | 0
7_22.5_0_21 | 21 | 0 | 0 | 0 | 90 | 0 | 0 | 0
7_22.5_0_22 | 22 | 0 | 0 | 0 | 90 | 0 | 0 | 0
7_22.5_0_23 | 23 | 0 | 0 | 0 | 90 | 0 | 0 | 0
7_22.5_0_24 | 24 | 0 | 0 | 0 | 90 | 0 | 0 | 0
7_22.5_15_0 | 0 | 0 | 0 | 0 | 75 | 0 | 0 | 0
7_22.5_15_1 | 1 | 0 | 0 | 0 | 75 | 0 | 0 | 0
7_22.5_15_2 | 2 | 0 | 0 | 0 | 75 | 0 | 0 | 0
7_22.5_15_3 | 3 | 0 | 0 | 0 | 75 | 0 | 0 | 0
7_22.5_15_4 | 4 | 0 | 0 | 0 | 75 | 0 | 0 | 0
7_22.5_15_5 | 5 | 5.1793 | 114.7873 | 92.2873 | 85.5891 | 0 | 8.4258 | 14.7301
7_22.5_15_6 | 6 | 14.8489 | 104.4423 | 81.9423 | 73.5842 | 62.1348 | 136.7373 | 65.3284
7_22.5_15_7 | 7 | 24.978 | 94.0875 | 71.5875 | 61.1848 | 55.8614 | 320.3621 | 90.1197
7_22.5_15_8 | 8 | 35.2368 | 82.98 | 60.48 | 48.5888 | 55.1029 | 501.4052 | 103.1771
7_22.5_15_9 | 9 | 45.2178 | 69.9909 | 47.4909 | 36.0215 | 56.1546 | 655.6693 | 110.7095
7_22.5_15_10 | 10 | 54.2639 | 53.2591 | 30.7591 | 23.9421 | 58.2711 | 768.5553 | 115.1309
7_22.5_15_11 | 11 | 61.1385 | 30.1266 | 7.6266 | 14.1234 | 61.3532 | 830.8493 | 117.4861
7_22.5_15_12 | 12 | 63.85 | 0 | 22.5 | 13.4824 | 65.6008 | 837.9439 | 118.2283
7_22.5_15_13 | 13 | 61.1385 | -30.1266 | 52.6266 | 22.8122 | 71.5021 | 789.7326 | 117.4861
7_22.5_15_14 | 14 | 54.2639 | -53.2591 | 75.7591 | 34.7905 | 79.9624 | 690.5922 | 115.1309
7_22.5_15_15 | 15 | 45.2178 | -69.9909 | 92.4909 | 47.3373 | 0 | 549.3774 | 110.7095
7_22.5_15_16 | 16 | 35.2368 | -82.98 | 105.48 | 59.942 | 0 | 379.6785 | 103.1771
7_22.5_15_17 | 17 | 24.978 | -94.0875 | 116.5875 | 72.3694 | 0 | 201.3146 | 90.1197
7_22.5_15_18 | 18 | 14.8489 | -104.4423 | 126.9423 | 84.4231 | 0 | 47.0203 | 65.3284
7_22.5_15_19 | 19 | 5.1793 | -114.7873 | 137.2873 | 90.0001 | 0 | -0.00019121 | 14.7301
7_22.5_15_20 | 20 | 0 | 0 | 0 | 75 | 0 | 0 | 0
7_22.5_15_21 | 21 | 0 | 0 | 0 | 75 | 0 | 0 | 0
7_22.5_15_22 | 22 | 0 | 0 | 0 | 75 | 0 | 0 | 0
7_22.5_15_23 | 23 | 0 | 0 | 0 | 75 | 0 | 0 | 0
7_22.5_15_24 | 24 | 0 | 0 | 0 | 75 | 0 | 0 | 0
7_22.5_30_0 | 0 | 0 | 0 | 0 | 60 | 0 | 0 | 0
7_22.5_30_1 | 1 | 0 | 0 | 0 | 60 | 0 | 0 | 0
7_22.5_30_2 | 2 | 0 | 0 | 0 | 60 | 0 | 0 | 0
7_22.5_30_3 | 3 | 0 | 0 | 0 | 60 | 0 | 0 | 0
7_22.5_30_4 | 4 | 0 | 0 | 0 | 60 | 0 | 0 | 0
7_22.5_30_5 | 5 | 5.1793 | 114.7873 | 92.2873 | 86.6575 | 0 | 6.3876 | 14.2335
7_22.5_30_6 | 6 | 14.8489 | 104.4423 | 81.9423 | 73.1611 | 62.1348 | 140.1609 | 63.9376
7_22.5_30_7 | 7 | 24.978 | 94.0875 | 71.5875 | 59.4125 | 55.8614 | 338.2208 | 89.3114
7_22.5_30_8 | 8 | 35.2368 | 82.98 | 60.48 | 45.5021 | 55.1029 | 531.29 | 103.4267
7_22.5_30_9 | 9 | 45.2178 | 69.9909 | 47.4909 | 31.4951 | 56.1546 | 691.2484 | 112.0522
7_22.5_30_10 | 10 | 54.2639 | 53.2591 | 30.7591 | 17.4628 | 58.2711 | 802.1546 | 117.3799
7_22.5_30_11 | 11 | 61.1385 | 30.1266 | 7.6266 | 3.914 | 61.3532 | 854.7483 | 120.3259
7_22.5_30_12 | 12 | 63.85 | 0 | 22.5 | 11.1958 | 65.6008 | 845.2922 | 121.2726
7_22.5_30_13 | 13 | 61.1385 | -30.1266 | 52.6266 | 25.1828 | 71.5021 | 775.317 | 120.3259
7_22.5_30_14 | 14 | 54.2639 | -53.2591 | 75.7591 | 39.2127 | 79.9624 | 651.5414 | 117.3799
7_22.5_30_15 | 15 | 45.2178 | -69.9909 | 92.4909 | 53.1739 | 0 | 485.9082 | 112.0522
7_22.5_30_16 | 16 | 35.2368 | -82.98 | 105.48 | 67.0044 | 0 | 296.1321 | 103.4267
7_22.5_30_17 | 17 | 24.978 | -94.0875 | 116.5875 | 80.6279 | 0 | 108.2386 | 89.3114
7_22.5_30_18 | 18 | 14.8489 | -104.4423 | 126.9423 | 90.0001 | 0 | -0.00084447 | 63.9376
7_22.5_30_19 | 19 | 5.1793 | -114.7873 | 137.2873 | 90.0001 | 0 | -0.00019121 | 14.2335
7_22.5_30_20 | 20 | 0 | 0 | 0 | 60 | 0 | 0 | 0
7_22.5_30_21 | 21 | 0 | 0 | 0 | 60 | 0 | 0 | 0
7_22.5_30_22 | 22 | 0 | 0 | 0 | 60 | 0 | 0 | 0
7_22.5_30_23 | 23 | 0 | 0 | 0 | 60 | 0 | 0 | 0
7_22.5_30_24 | 24 | 0 | 0 | 0 | 60 | 0 | 0 | 0
7_22.5_45_0 | 0 | 0 | 0 | 0 | 45 | 0 | 0 | 0
7_22.5_45_1 | 1 | 0 | 0 | 0 | 45 | 0 | 0 | 0
7_22.5_45_2 | 2 | 0 | 0 | 0 | 45 | 0 | 0 | 0
7_22.5_45_3 | 3 | 0 | 0 | 0 | 45 | 0 | 0 | 0
7_22.5_45_4 | 4 | 0 | 0 | 0 | 45 | 0 | 0 | 0
7_22.5_45_5 | 5 | 5.1793 | 114.7873 | 92.2873 | 87.9526 | 0 | 3.9141 | 13.4436
7_22.5_45_6 | 6 | 14.8489 | 104.4423 | 81.9423 | 73.9178 | 62.1348 | 134.0328 | 61.7252
7_22.5_45_7 | 7 | 24.978 | 94.0875 | 71.5875 | 59.9309 | 55.8614 | 333.0302 | 88.0256
7_22.5_45_8 | 8 | 35.2368 | 82.98 | 60.48 | 46.1682 | 55.1029 | 524.9683 | 103.8237
7_22.5_45_9 | 9 | 45.2178 | 69.9909 | 47.4909 | 33.0217 | 56.1546 | 679.72 | 114.1881
7_22.5_45_10 | 10 | 54.2639 | 53.2591 | 30.7591 | 21.7421 | 58.2711 | 781.0884 | 120.9576
7_22.5_45_11 | 11 | 61.1385 | 30.1266 | 7.6266 | 16.7496 | 61.3532 | 820.3976 | 124.8433
7_22.5_45_12 | 12 | 63.85 | 0 | 22.5 | 22.684 | 65.6008 | 795.0353 | 126.1153
7_22.5_45_13 | 13 | 61.1385 | -30.1266 | 52.6266 | 34.2634 | 71.5021 | 708.0648 | 124.8433
7_22.5_45_14 | 14 | 54.2639 | -53.2591 | 75.7591 | 47.502 | 79.9624 | 568.0893 | 120.9576
7_22.5_45_15 | 15 | 45.2178 | -69.9909 | 92.4909 | 61.2983 | 0 | 389.3252 | 114.1881
7_22.5_45_16 | 16 | 35.2368 | -82.98 | 105.48 | 75.2962 | 0 | 192.4048 | 103.8237
7_22.5_45_17 | 17 | 24.978 | -94.0875 | 116.5875 | 89.3288 | 0 | 7.7863 | 88.0256
7_22.5_45_18 | 18 | 14.8489 | -104.4423 | 126.9423 | 90.0001 | 0 | -0.00084447 | 61.7252
7_22.5_45_19 | 19 | 5.1793 | -114.7873 | 137.2873 | 90.0001 | 0 | -0.00019121 | 13.4436
7_22.5_45_20 | 20 | 0 | 0 | 0 | 45 | 0 | 0 | 0
7_22.5_45_21 | 21 | 0 | 0 | 0 | 45 | 0 | 0 | 0
7_22.5_45_22 | 22 | 0 | 0 | 0 | 45 | 0 | 0 | 0
7_22.5_45_23 | 23 | 0 | 0 | 0 | 45 | 0 | 0 | 0
7_22.5_45_24 | 24 | 0 | 0 | 0 | 45 | 0 | 0 | 0
7_22.5_60_0 | 0 | 0 | 0 | 0 | 30 | 0 | 0 | 0
7_22.5_60_1 | 1 | 0 | 0 | 0 | 30 | 0 | 0 | 0
7_22.5_60_2 | 2 | 0 | 0 | 0 | 30 | 0 | 0 | 0
7_22.5_60_3 | 3 | 0 | 0 | 0 | 30 | 0 | 0 | 0
7_22.5_60_4 | 4 | 0 | 0 | 0 | 30 | 0 | 0 | 0
7_22.5_60_5 | 5 | 5.1793 | 114.7873 | 92.2873 | 89.3861 | 0 | 1.1738 | 12.4141
7_22.5_60_6 | 6 | 14.8489 | 104.4423 | 81.9423 | 75.7902 | 62.1348 | 118.7706 | 58.842
7_22.5_60_7 | 7 | 24.978 | 94.0875 | 71.5875 | 62.6716 | 55.8614 | 305.1442 | 86.3499
7_22.5_60_8 | 8 | 35.2368 | 82.98 | 60.48 | 50.4309 | 55.1029 | 482.8709 | 104.3411
7_22.5_60_9 | 9 | 45.2178 | 69.9909 | 47.4909 | 39.9055 | 56.1546 | 621.8699 | 116.9716
7_22.5_60_10 | 10 | 54.2639 | 53.2591 | 30.7591 | 32.8061 | 58.2711 | 706.7923 | 125.6201
7_22.5_60_11 | 11 | 61.1385 | 30.1266 | 7.6266 | 31.5458 | 61.3532 | 730.1382 | 130.7305
7_22.5_60_12 | 12 | 63.85 | 0 | 22.5 | 36.7317 | 65.6008 | 690.5981 | 132.4265
7_22.5_60_13 | 13 | 61.1385 | -30.1266 | 52.6266 | 46.24 | 71.5021 | 592.5592 | 130.7305
7_22.5_60_14 | 14 | 54.2639 | -53.2591 | 75.7591 | 57.9752 | 79.9624 | 445.9227 | 125.6201
7_22.5_60_15 | 15 | 45.2178 | -69.9909 | 92.4909 | 70.8294 | 0 | 266.2103 | 116.9716
7_22.5_60_16 | 16 | 35.2368 | -82.98 | 105.48 | 84.2789 | 0 | 75.5655 | 104.3411
7_22.5_60_17 | 17 | 24.978 | -94.0875 | 116.5875 | 90.0001 | 0 | -0.0011601 | 86.3499
7_22.5_60_18 | 18 | 14.8489 | -104.4423 | 126.9423 | 90.0001 | 0 | -0.00084447 | 58.842
7_22.5_60_19 | 19 | 5.1793 | -114.7873 | 137.2873 | 90.0001 | 0 | -0.00019121 | 12.4141
7_22.5_60_20 | 20 | 0 | 0 | 0 | 30 | 0 | 0 | 0
7_22.5_60_21 | 21 | 0 | 0 | 0 | 30 | 0 | 0 | 0
7_22.5_60_22 | 22 | 0 | 0 | 0 | 30 | 0 | 0 | 0
7_22.5_60_23 | 23 | 0 | 0 | 0 | 30 | 0 | 0 | 0
7_22.5_60_24 | 24 | 0 | 0 | 0 | 30 | 0 | 0 | 0
8_0.0_90_0 | 0 | 0 | 0 | 0 | 0 | 0 | 0 | 0
8_0.0_90_1 | 1 | 0 | 0 | 0 | 0 | 0 | 0 | 0
8_0.0_90_2 | 2 | 0 | 0 | 0 | 0 | 0 | 0 | 0
8_0.0_90_3 | 3 | 0 | 0 | 0 | 0 | 0 | 0 | 0
8_0.0_90_4 | 4 | 0 | 0 | 0 | 0 | 0 | 0 | 0
8_0.0_90_5 | 5 | 0 | 0 | 0 | 0 | 0 | 0 | 0
8_0.0_90_6 | 6 | 8.9264 | 98.4968 | 98.4968 | 90.0001 | 0 | -0.00052911 | 26.895
8_0.0_90_7 | 7 | 19.1737 | 87.6807 | 87.6807 | 87.8094 | 83.3616 | 22.951 | 63.6717
8_0.0_90_8 | 8 | 29.3335 | 76.0706 | 76.0706 | 77.8858 | 66.8106 | 154.1677 | 89.7625
8_0.0_90_9 | 9 | 38.9426 | 62.6567 | 62.6567 | 69.0687 | 60.3871 | 287.3021 | 109.4157
8_0.0_90_10 | 10 | 47.3013 | 46.0861 | 46.0861 | 61.9434 | 57.3814 | 396.1757 | 123.5612
8_0.0_90_11 | 11 | 53.3032 | 25.0349 | 25.0349 | 57.2184 | 55.97 | 466.5825 | 132.1756
8_0.0_90_12 | 12 | 55.55 | 0 | 0 | 55.55 | 55.55 | 490.8712 | 135.0747
8_0.0_90_13 | 13 | 53.3032 | -25.0349 | 25.0349 | 57.2184 | 55.97 | 466.5825 | 132.1756
8_0.0_90_14 | 14 | 47.3013 | -46.0861 | 46.0861 | 61.9434 | 57.3814 | 396.1757 | 123.5612
8_0.0_90_15 | 15 | 38.9426 | -62.6567 | 62.6567 | 69.0687 | 60.3871 | 287.3021 | 109.4157
8_0.0_90_16 | 16 | 29.3335 | -76.0706 | 76.0706 | 77.8858 | 66.8106 | 154.1677 | 89.7625
8_0.0_90_17 | 17 | 19.1737 | -87.6807 | 87.6807 | 87.8094 | 83.3616 | 22.951 | 63.6717
8_0.0_90_18 | 18 | 8.9264 | -98.4968 | 98.4968 | 90.0001 | 0 | -0.00052911 | 26.895
8_0.0_90_19 | 19 | 0 | 0 | 0 | 0 | 0 | 0 | 0
8_0.0_90_20 | 20 | 0 | 0 | 0 | 0 | 0 | 0 | 0
8_0.0_90_21 | 21 | 0 | 0 | 0 | 0 | 0 | 0 | 0
8_0.0_90_22 | 22 | 0 | 0 | 0 | 0 | 0 | 0 | 0
8_0.0_90_23 | 23 | 0 | 0 | 0 | 0 | 0 | 0 | 0
8_0.0_90_24 | 24 | 0 | 0 | 0 | 0 | 0 | 0 | 0
8_0.0_0_0 | 0 | 0 | 0 | 0 | 90 | 0 | 0 | 0
8_0.0_0_1 | 1 | 0 | 0 | 0 | 90 | 0 | 0 | 0
8_0.0_0_2 | 2 | 0 | 0 | 0 | 90 | 0 | 0 | 0
8_0.0_0_3 | 3 | 0 | 0 | 0 | 90 | 0 | 0 | 0
8_0.0_0_4 | 4 | 0 | 0 | 0 | 90 | 0 | 0 | 0
8_0.0_0_5 | 5 | 0 | 0 | 0 | 90 | 0 | 0 | 0
8_0.0_0_6 | 6 | 8.9264 | 98.4968 | 98.4968 | 81.0736 | 0 | 47.0394 | 36.9852
8_0.0_0_7 | 7 | 19.1737 | 87.6807 | 87.6807 | 70.8263 | 83.3616 | 197.2013 | 73.2526
8_0.0_0_8 | 8 | 29.3335 | 76.0706 | 76.0706 | 60.6665 | 66.8106 | 359.8841 | 89.6234
8_0.0_0_9 | 9 | 38.9426 | 62.6567 | 62.6567 | 51.0574 | 60.3871 | 505.4775 | 98.1133
8_0.0_0_10 | 10 | 47.3013 | 46.0861 | 46.0861 | 42.6987 | 57.3814 | 619.04 | 102.762
8_0.0_0_11 | 11 | 53.3032 | 25.0349 | 25.0349 | 36.6968 | 55.97 | 690.9566 | 105.1331
8_0.0_0_12 | 12 | 55.55 | 0 | 0 | 34.45 | 55.55 | 715.559 | 105.8647
8_0.0_0_13 | 13 | 53.3032 | -25.0349 | 25.0349 | 36.6968 | 55.97 | 690.9566 | 105.1331
8_0.0_0_14 | 14 | 47.3013 | -46.0861 | 46.0861 | 42.6987 | 57.3814 | 619.04 | 102.762
8_0.0_0_15 | 15 | 38.9426 | -62.6567 | 62.6567 | 51.0574 | 60.3871 | 505.4775 | 98.1133
8_0.0_0_16 | 16 | 29.3335 | -76.0706 | 76.0706 | 60.6665 | 66.8106 | 359.8841 | 89.6234
8_0.0_0_17 | 17 | 19.1737 | -87.6807 | 87.6807 | 70.8263 | 83.3616 | 197.2013 | 73.2526
8_0.0_0_18 | 18 | 8.9264 | -98.4968 | 98.4968 | 81.0736 | 0 | 47.0394 | 36.9852
8_0.0_0_19 | 19 | 0 | 0 | 0 | 90 | 0 | 0 | 0
8_0.0_0_20 | 20 | 0 | 0 | 0 | 90 | 0 | 0 | 0
8_0.0_0_21 | 21 | 0 | 0 | 0 | 90 | 0 | 0 | 0
8_0.0_0_22 | 22 | 0 | 0 | 0 | 90 | 0 | 0 | 0
8_0.0_0_23 | 23 | 0 | 0 | 0 | 90 | 0 | 0 | 0
8_0.0_0_24 | 24 | 0 | 0 | 0 | 90 | 0 | 0 | 0
8_0.0_15_0 | 0 | 0 | 0 | 0 | 75 | 0 | 0 | 0
8_0.0_15_1 | 1 | 0 | 0 | 0 | 75 | 0 | 0 | 0
8_0.0_15_2 | 2 | 0 | 0 | 0 | 75 | 0 | 0 | 0
8_0.0_15_3 | 3 | 0 | 0 | 0 | 75 | 0 | 0 | 0
8_0.0_15_4 | 4 | 0 | 0 | 0 | 75 | 0 | 0 | 0
8_0.0_15_5 | 5 | 0 | 0 | 0 | 75 | 0 | 0 | 0
8_0.0_15_6 | 6 | 8.9264 | 98.4968 | 98.4968 | 83.5636 | 0 | 33.9838 | 36.6413
8_0.0_15_7 | 7 | 19.1737 | 87.6807 | 87.6807 | 70.905 | 83.3616 | 196.422 | 72.9261
8_0.0_15_8 | 8 | 29.3335 | 76.0706 | 76.0706 | 58.1622 | 66.8106 | 387.5229 | 89.6282
8_0.0_15_9 | 9 | 38.9426 | 62.6567 | 62.6567 | 45.6061 | 60.3871 | 562.613 | 98.4984
8_0.0_15_10 | 10 | 47.3013 | 46.0861 | 46.0861 | 33.7343 | 57.3814 | 700.4845 | 103.4707
8_0.0_15_11 | 11 | 53.3032 | 25.0349 | 25.0349 | 23.8478 | 55.97 | 788.1733 | 106.0546
8_0.0_15_12 | 12 | 55.55 | 0 | 0 | 19.45 | 55.55 | 818.2237 | 106.86
8_0.0_15_13 | 13 | 53.3032 | -25.0349 | 25.0349 | 23.8478 | 55.97 | 788.1733 | 106.0546
8_0.0_15_14 | 14 | 47.3013 | -46.0861 | 46.0861 | 33.7343 | 57.3814 | 700.4845 | 103.4707
8_0.0_15_15 | 15 | 38.9426 | -62.6567 | 62.6567 | 45.6061 | 60.3871 | 562.613 | 98.4984
8_0.0_15_16 | 16 | 29.3335 | -76.0706 | 76.0706 | 58.1622 | 66.8106 | 387.5229 | 89.6282
8_0.0_15_17 | 17 | 19.1737 | -87.6807 | 87.6807 | 70.905 | 83.3616 | 196.422 | 72.9261
8_0.0_15_18 | 18 | 8.9264 | -98.4968 | 98.4968 | 83.5636 | 0 | 33.9838 | 36.6413
8_0.0_15_19 | 19 | 0 | 0 | 0 | 75 | 0 | 0 | 0
8_0.0_15_20 | 20 | 0 | 0 | 0 | 75 | 0 | 0 | 0
8_0.0_15_21 | 21 | 0 | 0 | 0 | 75 | 0 | 0 | 0
8_0.0_15_22 | 22 | 0 | 0 | 0 | 75 | 0 | 0 | 0
8_0.0_15_23 | 23 | 0 | 0 | 0 | 75 | 0 | 0 | 0
8_0.0_15_24 | 24 | 0 | 0 | 0 | 75 | 0 | 0 | 0
8_0.0_30_0 | 0 | 0 | 0 | 0 | 60 | 0 | 0 | 0
8_0.0_30_1 | 1 | 0 | 0 | 0 | 60 | 0 | 0 | 0
8_0.0_30_2 | 2 | 0 | 0 | 0 | 60 | 0 | 0 | 0
8_0.0_30_3 | 3 | 0 | 0 | 0 | 60 | 0 | 0 | 0
8_0.0_30_4 | 4 | 0 | 0 | 0 | 60 | 0 | 0 | 0
8_0.0_30_5 | 5 | 0 | 0 | 0 | 60 | 0 | 0 | 0
8_0.0_30_6 | 6 | 8.9264 | 98.4968 | 98.4968 | 86.4801 | 0 | 18.6122 | 35.6333
8_0.0_30_7 | 7 | 19.1737 | 87.6807 | 87.6807 | 72.3295 | 83.3616 | 182.2568 | 71.969
8_0.0_30_8 | 8 | 29.3335 | 76.0706 | 76.0706 | 58.0493 | 66.8106 | 388.7526 | 89.6421
8_0.0_30_9 | 9 | 38.9426 | 62.6567 | 62.6567 | 43.7008 | 60.3871 | 581.4074 | 99.6275
8_0.0_30_10 | 10 | 47.3013 | 46.0861 | 46.0861 | 29.3502 | 57.3814 | 734.1922 | 105.5485
8_0.0_30_11 | 11 | 53.3032 | 25.0349 | 25.0349 | 15.1804 | 55.97 | 831.6773 | 108.7561
8_0.0_30_12 | 12 | 55.55 | 0 | 0 | 4.45 | 55.55 | 865.1278 | 109.7781
8_0.0_30_13 | 13 | 53.3032 | -25.0349 | 25.0349 | 15.1804 | 55.97 | 831.6773 | 108.7561
8_0.0_30_14 | 14 | 47.3013 | -46.0861 | 46.0861 | 29.3502 | 57.3814 | 734.1922 | 105.5485
8_0.0_30_15 | 15 | 38.9426 | -62.6567 | 62.6567 | 43.7008 | 60.3871 | 581.4074 | 99.6275
8_0.0_30_16 | 16 | 29.3335 | -76.0706 | 76.0706 | 58.0493 | 66.8106 | 388.7526 | 89.6421
8_0.0_30_17 | 17 | 19.1737 | -87.6807 | 87.6807 | 72.3295 | 83.3616 | 182.2568 | 71.969
8_0.0_30_18 | 18 | 8.9264 | -98.4968 | 98.4968 | 86.4801 | 0 | 18.6122 | 35.6333
8_0.0_30_19 | 19 | 0 | 0 | 0 | 60 | 0 | 0 | 0
8_0.0_30_20 | 20 | 0 | 0 | 0 | 60 | 0 | 0 | 0
8_0.0_30_21 | 21 | 0 | 0 | 0 | 60 | 0 | 0 | 0
8_0.0_30_22 | 22 | 0 | 0 | 0 | 60 | 0 | 0 | 0
8_0.0_30_23 | 23 | 0 | 0 | 0 | 60 | 0 | 0 | 0
8_0.0_30_24 | 24 | 0 | 0 | 0 | 60 | 0 | 0 | 0
8_0.0_45_0 | 0 | 0 | 0 | 0 | 45 | 0 | 0 | 0
8_0.0_45_1 | 1 | 0 | 0 | 0 | 45 | 0 | 0 | 0
8_0.0_45_2 | 2 | 0 | 0 | 0 | 45 | 0 | 0 | 0
8_0.0_45_3 | 3 | 0 | 0 | 0 | 45 | 0 | 0 | 0
8_0.0_45_4 | 4 | 0 | 0 | 0 | 45 | 0 | 0 | 0
8_0.0_45_5 | 5 | 0 | 0 | 0 | 45 | 0 | 0 | 0
8_0.0_45_6 | 6 | 8.9264 | 98.4968 | 98.4968 | 89.6273 | 0 | 1.9722 | 34.0298
8_0.0_45_7 | 7 | 19.1737 | 87.6807 | 87.6807 | 74.9735 | 83.3616 | 155.6712 | 70.4464
8_0.0_45_8 | 8 | 29.3335 | 76.0706 | 76.0706 | 60.3434 | 66.8106 | 363.4895 | 89.6642
8_0.0_45_9 | 9 | 38.9426 | 62.6567 | 62.6567 | 45.8085 | 60.3871 | 560.5798 | 101.4237
8_0.0_45_10 | 10 | 47.3013 | 46.0861 | 46.0861 | 31.542 | 57.3814 | 717.8659 | 108.8539
8_0.0_45_11 | 11 | 53.3032 | 25.0349 | 25.0349 | 18.2281 | 55.97 | 818.5038 | 113.0537
8_0.0_45_12 | 12 | 55.55 | 0 | 0 | 10.55 | 55.55 | 853.0749 | 114.4201
8_0.0_45_13 | 13 | 53.3032 | -25.0349 | 25.0349 | 18.2281 | 55.97 | 818.5038 | 113.0537
8_0.0_45_14 | 14 | 47.3013 | -46.0861 | 46.0861 | 31.542 | 57.3814 | 717.8659 | 108.8539
8_0.0_45_15 | 15 | 38.9426 | -62.6567 | 62.6567 | 45.8085 | 60.3871 | 560.5798 | 101.4237
8_0.0_45_16 | 16 | 29.3335 | -76.0706 | 76.0706 | 60.3434 | 66.8106 | 363.4895 | 89.6642
8_0.0_45_17 | 17 | 19.1737 | -87.6807 | 87.6807 | 74.9735 | 83.3616 | 155.6712 | 70.4464
8_0.0_45_18 | 18 | 8.9264 | -98.4968 | 98.4968 | 89.6273 | 0 | 1.9722 | 34.0298
8_0.0_45_19 | 19 | 0 | 0 | 0 | 45 | 0 | 0 | 0
8_0.0_45_20 | 20 | 0 | 0 | 0 | 45 | 0 | 0 | 0
8_0.0_45_21 | 21 | 0 | 0 | 0 | 45 | 0 | 0 | 0
8_0.0_45_22 | 22 | 0 | 0 | 0 | 45 | 0 | 0 | 0
8_0.0_45_23 | 23 | 0 | 0 | 0 | 45 | 0 | 0 | 0
8_0.0_45_24 | 24 | 0 | 0 | 0 | 45 | 0 | 0 | 0
8_0.0_60_0 | 0 | 0 | 0 | 0 | 30 | 0 | 0 | 0
8_0.0_60_1 | 1 | 0 | 0 | 0 | 30 | 0 | 0 | 0
8_0.0_60_2 | 2 | 0 | 0 | 0 | 30 | 0 | 0 | 0
8_0.0_60_3 | 3 | 0 | 0 | 0 | 30 | 0 | 0 | 0
8_0.0_60_4 | 4 | 0 | 0 | 0 | 30 | 0 | 0 | 0
8_0.0_60_5 | 5 | 0 | 0 | 0 | 30 | 0 | 0 | 0
8_0.0_60_6 | 6 | 8.9264 | 98.4968 | 98.4968 | 90.0001 | 0 | -0.00052911 | 31.9401
8_0.0_60_7 | 7 | 19.1737 | 87.6807 | 87.6807 | 78.6197 | 83.3616 | 118.4768 | 68.4621
8_0.0_60_8 | 8 | 29.3335 | 76.0706 | 76.0706 | 64.7422 | 66.8106 | 313.4552 | 89.6929
8_0.0_60_9 | 9 | 38.9426 | 62.6567 | 62.6567 | 51.4163 | 60.3871 | 501.5497 | 103.7645
8_0.0_60_10 | 10 | 47.3013 | 46.0861 | 46.0861 | 39.2136 | 57.3814 | 652.6182 | 113.1616
8_0.0_60_11 | 11 | 53.3032 | 25.0349 | 25.0349 | 29.5642 | 55.97 | 749.5506 | 118.6543
8_0.0_60_12 | 12 | 55.55 | 0 | 0 | 25.55 | 55.55 | 782.8864 | 120.4697
8_0.0_60_13 | 13 | 53.3032 | -25.0349 | 25.0349 | 29.5642 | 55.97 | 749.5506 | 118.6543
8_0.0_60_14 | 14 | 47.3013 | -46.0861 | 46.0861 | 39.2136 | 57.3814 | 652.6182 | 113.1616
8_0.0_60_15 | 15 | 38.9426 | -62.6567 | 62.6567 | 51.4163 | 60.3871 | 501.5497 | 103.7645
8_0.0_60_16 | 16 | 29.3335 | -76.0706 | 76.0706 | 64.7422 | 66.8106 | 313.4552 | 89.6929
8_0.0_60_17 | 17 | 19.1737 | -87.6807 | 87.6807 | 78.6197 | 83.3616 | 118.4768 | 68.4621
8_0.0_60_18 | 18 | 8.9264 | -98.4968 | 98.4968 | 90.0001 | 0 | -0.00052911 | 31.9401
8_0.0_60_19 | 19 | 0 | 0 | 0 | 30 | 0 | 0 | 0
8_0.0_60_20 | 20 | 0 | 0 | 0 | 30 | 0 | 0 | 0
8_0.0_60_21 | 21 | 0 | 0 | 0 | 30 | 0 | 0 | 0
8_0.0_60_22 | 22 | 0 | 0 | 0 | 30 | 0 | 0 | 0
8_0.0_60_23 | 23 | 0 | 0 | 0 | 30 | 0 | 0 | 0
8_0.0_60_24 | 24 | 0 | 0 | 0 | 30 | 0 | 0 | 0
8_-22.5_90_0 | 0 | 0 | 0 | 0 | 0 | 0 | 0 | 0
8_-22.5_90_1 | 1 | 0 | 0 | 0 | 0 | 0 | 0 | 0
8_-22.5_90_2 | 2 | 0 | 0 | 0 | 0 | 0 | 0 | 0
8_-22.5_90_3 | 3 | 0 | 0 | 0 | 0 | 0 | 0 | 0
8_-22.5_90_4 | 4 | 0 | 0 | 0 | 0 | 0 | 0 | 0
8_-22.5_90_5 | 5 | 0 | 0 | 0 | 0 | 0 | 0 | 0
8_-22.5_90_6 | 6 | 8.9264 | 98.4968 | 120.9968 | 90.0001 | 0 | -0.00052911 | 26.895
8_-22.5_90_7 | 7 | 19.1737 | 87.6807 | 110.1807 | 90.0001 | 0 | -0.0010479 | 63.6717
8_-22.5_90_8 | 8 | 29.3335 | 76.0706 | 98.5706 | 90.0001 | 0 | -0.0012822 | 89.7625
8_-22.5_90_9 | 9 | 38.9426 | 62.6567 | 85.1567 | 86.2348 | 84.0355 | 52.8109 | 109.4157
8_-22.5_90_10 | 10 | 47.3013 | 46.0861 | 68.5861 | 75.665 | 71.3818 | 208.5489 | 123.5612
8_-22.5_90_11 | 11 | 53.3032 | 25.0349 | 47.5349 | 66.2059 | 63.2896 | 347.6729 | 132.1756
8_-22.5_90_12 | 12 | 55.55 | 0 | 22.5 | 58.4914 | 57.6344 | 453.5058 | 135.0747
8_-22.5_90_13 | 13 | 53.3032 | -25.0349 | 2.5349 | 53.345 | 53.3301 | 514.4592 | 132.1756
8_-22.5_90_14 | 14 | 47.3013 | -46.0861 | 23.5861 | 51.5749 | 49.7806 | 523.4884 | 123.5612
8_-22.5_90_15 | 15 | 38.9426 | -62.6567 | 40.1567 | 53.5272 | 46.5971 | 478.0542 | 109.4157
8_-22.5_90_16 | 16 | 29.3335 | -76.0706 | 53.5706 | 58.8224 | 43.4196 | 380.3064 | 89.7625
8_-22.5_90_17 | 17 | 19.1737 | -87.6807 | 65.1807 | 66.6421 | 39.6379 | 238.0549 | 63.6717
8_-22.5_90_18 | 18 | 8.9264 | -98.4968 | 75.9968 | 76.1698 | 32.9877 | 72.4683 | 26.895
8_-22.5_90_19 | 19 | 0 | 0 | 0 | 0 | 0 | 0 | 0
8_-22.5_90_20 | 20 | 0 | 0 | 0 | 0 | 0 | 0 | 0
8_-22.5_90_21 | 21 | 0 | 0 | 0 | 0 | 0 | 0 | 0
8_-22.5_90_22 | 22 | 0 | 0 | 0 | 0 | 0 | 0 | 0
8_-22.5_90_23 | 23 | 0 | 0 | 0 | 0 | 0 | 0 | 0
8_-22.5_90_24 | 24 | 0 | 0 | 0 | 0 | 0 | 0 | 0
8_-22.5_0_0 | 0 | 0 | 0 | 0 | 90 | 0 | 0 | 0
8_-22.5_0_1 | 1 | 0 | 0 | 0 | 90 | 0 | 0 | 0
8_-22.5_0_2 | 2 | 0 | 0 | 0 | 90 | 0 | 0 | 0
8_-22.5_0_3 | 3 | 0 | 0 | 0 | 90 | 0 | 0 | 0
8_-22.5_0_4 | 4 | 0 | 0 | 0 | 90 | 0 | 0 | 0
8_-22.5_0_5 | 5 | 0 | 0 | 0 | 90 | 0 | 0 | 0
8_-22.5_0_6 | 6 | 8.9264 | 98.4968 | 120.9968 | 81.0736 | 0 | 47.0394 | 36.9852
8_-22.5_0_7 | 7 | 19.1737 | 87.6807 | 110.1807 | 70.8263 | 0 | 197.2013 | 73.2526
8_-22.5_0_8 | 8 | 29.3335 | 76.0706 | 98.5706 | 60.6665 | 0 | 359.8841 | 89.6234
8_-22.5_0_9 | 9 | 38.9426 | 62.6567 | 85.1567 | 51.0574 | 84.0355 | 505.4775 | 98.1133
8_-22.5_0_10 | 10 | 47.3013 | 46.0861 | 68.5861 | 42.6987 | 71.3818 | 619.04 | 102.762
8_-22.5_0_11 | 11 | 53.3032 | 25.0349 | 47.5349 | 36.6968 | 63.2896 | 690.9566 | 105.1331
8_-22.5_0_12 | 12 | 55.55 | 0 | 22.5 | 34.45 | 57.6344 | 715.559 | 105.8647
8_-22.5_0_13 | 13 | 53.3032 | -25.0349 | 2.5349 | 36.6968 | 53.3301 | 690.9566 | 105.1331
8_-22.5_0_14 | 14 | 47.3013 | -46.0861 | 23.5861 | 42.6987 | 49.7806 | 619.04 | 102.762
8_-22.5_0_15 | 15 | 38.9426 | -62.6567 | 40.1567 | 51.0574 | 46.5971 | 505.4775 | 98.1133
8_-22.5_0_16 | 16 | 29.3335 | -76.0706 | 53.5706 | 60.6665 | 43.4196 | 359.8841 | 89.6234
8_-22.5_0_17 | 17 | 19.1737 | -87.6807 | 65.1807 | 70.8263 | 39.6379 | 197.2013 | 73.2526
8_-22.5_0_18 | 18 | 8.9264 | -98.4968 | 75.9968 | 81.0736 | 32.9877 | 47.0394 | 36.9852
8_-22.5_0_19 | 19 | 0 | 0 | 0 | 90 | 0 | 0 | 0
8_-22.5_0_20 | 20 | 0 | 0 | 0 | 90 | 0 | 0 | 0
8_-22.5_0_21 | 21 | 0 | 0 | 0 | 90 | 0 | 0 | 0
8_-22.5_0_22 | 22 | 0 | 0 | 0 | 90 | 0 | 0 | 0
8_-22.5_0_23 | 23 | 0 | 0 | 0 | 90 | 0 | 0 | 0
8_-22.5_0_24 | 24 | 0 | 0 | 0 | 90 | 0 | 0 | 0
8_-22.5_15_0 | 0 | 0 | 0 | 0 | 75 | 0 | 0 | 0
8_-22.5_15_1 | 1 | 0 | 0 | 0 | 75 | 0 | 0 | 0
8_-22.5_15_2 | 2 | 0 | 0 | 0 | 75 | 0 | 0 | 0
8_-22.5_15_3 | 3 | 0 | 0 | 0 | 75 | 0 | 0 | 0
8_-22.5_15_4 | 4 | 0 | 0 | 0 | 75 | 0 | 0 | 0
8_-22.5_15_5 | 5 | 0 | 0 | 0 | 75 | 0 | 0 | 0
8_-22.5_15_6 | 6 | 8.9264 | 98.4968 | 120.9968 | 88.957 | 0 | 5.5184 | 36.6413
8_-22.5_15_7 | 7 | 19.1737 | 87.6807 | 110.1807 | 76.5317 | 0 | 139.8446 | 72.9261
8_-22.5_15_8 | 8 | 29.3335 | 76.0706 | 98.5706 | 63.9233 | 0 | 322.9193 | 89.6282
8_-22.5_15_9 | 9 | 38.9426 | 62.6567 | 85.1567 | 51.3823 | 84.0355 | 501.9222 | 98.4984
8_-22.5_15_10 | 10 | 47.3013 | 46.0861 | 68.5861 | 39.2883 | 71.3818 | 651.9231 | 103.4707
8_-22.5_15_11 | 11 | 53.3032 | 25.0349 | 47.5349 | 28.489 | 63.2896 | 757.3972 | 106.0546
8_-22.5_15_12 | 12 | 55.55 | 0 | 22.5 | 21.2848 | 57.6344 | 808.5528 | 106.86
8_-22.5_15_13 | 13 | 53.3032 | -25.0349 | 2.5349 | 21.7202 | 53.3301 | 800.5647 | 106.0546
8_-22.5_15_14 | 14 | 47.3013 | -46.0861 | 23.5861 | 29.4551 | 49.7806 | 733.4355 | 103.4707
8_-22.5_15_15 | 15 | 38.9426 | -62.6567 | 40.1567 | 40.4496 | 46.5971 | 611.9833 | 98.4984
8_-22.5_15_16 | 16 | 29.3335 | -76.0706 | 53.5706 | 52.6135 | 43.4196 | 446.0519 | 89.6282
8_-22.5_15_17 | 17 | 19.1737 | -87.6807 | 65.1807 | 65.1745 | 39.6379 | 252.095 | 72.9261
8_-22.5_15_18 | 18 | 8.9264 | -98.4968 | 75.9968 | 77.7752 | 32.9877 | 64.1927 | 36.6413
8_-22.5_15_19 | 19 | 0 | 0 | 0 | 75 | 0 | 0 | 0
8_-22.5_15_20 | 20 | 0 | 0 | 0 | 75 | 0 | 0 | 0
8_-22.5_15_21 | 21 | 0 | 0 | 0 | 75 | 0 | 0 | 0
8_-22.5_15_22 | 22 | 0 | 0 | 0 | 75 | 0 | 0 | 0
8_-22.5_15_23 | 23 | 0 | 0 | 0 | 75 | 0 | 0 | 0
8_-22.5_15_24 | 24 | 0 | 0 | 0 | 75 | 0 | 0 | 0
8_-22.5_30_0 | 0 | 0 | 0 | 0 | 60 | 0 | 0 | 0
8_-22.5_30_1 | 1 | 0 | 0 | 0 | 60 | 0 | 0 | 0
8_-22.5_30_2 | 2 | 0 | 0 | 0 | 60 | 0 | 0 | 0
8_-22.5_30_3 | 3 | 0 | 0 | 0 | 60 | 0 | 0 | 0
8_-22.5_30_4 | 4 | 0 | 0 | 0 | 60 | 0 | 0 | 0
8_-22.5_30_5 | 5 | 0 | 0 | 0 | 60 | 0 | 0 | 0
8_-22.5_30_6 | 6 | 8.9264 | 98.4968 | 120.9968 | 90.0001 | 0 | -0.00052911 | 35.6333
8_-22.5_30_7 | 7 | 19.1737 | 87.6807 | 110.1807 | 83.0208 | 0 | 72.9578 | 71.969
8_-22.5_30_8 | 8 | 29.3335 | 76.0706 | 98.5706 | 68.9428 | 0 | 263.948 | 89.6421
8_-22.5_30_9 | 9 | 38.9426 | 62.6567 | 85.1567 | 54.7485 | 84.0355 | 464.1618 | 99.6275
8_-22.5_30_10 | 10 | 47.3013 | 46.0861 | 68.5861 | 40.5125 | 71.3818 | 640.3788 | 105.5485
8_-22.5_30_11 | 11 | 53.3032 | 25.0349 | 47.5349 | 26.3483 | 63.2896 | 772.2224 | 108.7561
8_-22.5_30_12 | 12 | 55.55 | 0 | 22.5 | 12.7206 | 57.6344 | 846.4452 | 109.7781
8_-22.5_30_13 | 13 | 53.3032 | -25.0349 | 2.5349 | 6.8389 | 53.3301 | 855.6156 | 108.7561
8_-22.5_30_14 | 14 | 47.3013 | -46.0861 | 23.5861 | 18.6994 | 49.7806 | 797.8485 | 105.5485
8_-22.5_30_15 | 15 | 38.9426 | -62.6567 | 40.1567 | 32.6955 | 46.5971 | 676.7834 | 99.6275
8_-22.5_30_16 | 16 | 29.3335 | -76.0706 | 53.5706 | 46.9132 | 43.4196 | 501.822 | 89.6421
8_-22.5_30_17 | 17 | 19.1737 | -87.6807 | 65.1807 | 61.1402 | 39.6379 | 289.8088 | 71.969
8_-22.5_30_18 | 18 | 8.9264 | -98.4968 | 75.9968 | 75.2916 | 32.9877 | 76.9715 | 35.6333
8_-22.5_30_19 | 19 | 0 | 0 | 0 | 60 | 0 | 0 | 0
8_-22.5_30_20 | 20 | 0 | 0 | 0 | 60 | 0 | 0 | 0
8_-22.5_30_21 | 21 | 0 | 0 | 0 | 60 | 0 | 0 | 0
8_-22.5_30_22 | 22 | 0 | 0 | 0 | 60 | 0 | 0 | 0
8_-22.5_30_23 | 23 | 0 | 0 | 0 | 60 | 0 | 0 | 0
8_-22.5_30_24 | 24 | 0 | 0 | 0 | 60 | 0 | 0 | 0
8_-22.5_45_0 | 0 | 0 | 0 | 0 | 45 | 0 | 0 | 0
8_-22.5_45_1 | 1 | 0 | 0 | 0 | 45 | 0 | 0 | 0
8_-22.5_45_2 | 2 | 0 | 0 | 0 | 45 | 0 | 0 | 0
8_-22.5_45_3 | 3 | 0 | 0 | 0 | 45 | 0 | 0 | 0
8_-22.5_45_4 | 4 | 0 | 0 | 0 | 45 | 0 | 0 | 0
8_-22.5_45_5 | 5 | 0 | 0 | 0 | 45 | 0 | 0 | 0
8_-22.5_45_6 | 6 | 8.9264 | 98.4968 | 120.9968 | 90.0001 | 0 | -0.00052911 | 34.0298
8_-22.5_45_7 | 7 | 19.1737 | 87.6807 | 110.1807 | 89.8951 | 0 | 1.099 | 70.4464
8_-22.5_45_8 | 8 | 29.3335 | 76.0706 | 98.5706 | 75.2537 | 0 | 186.9892 | 89.6642
8_-22.5_45_9 | 9 | 38.9426 | 62.6567 | 85.1567 | 60.6015 | 84.0355 | 394.7695 | 101.4237
8_-22.5_45_10 | 10 | 47.3013 | 46.0861 | 68.5861 | 45.9929 | 71.3818 | 585.1937 | 108.8539
8_-22.5_45_11 | 11 | 53.3032 | 25.0349 | 47.5349 | 31.543 | 63.2896 | 734.422 | 113.0537
8_-22.5_45_12 | 12 | 55.55 | 0 | 22.5 | 17.7027 | 57.6344 | 826.6536 | 114.4201
8_-22.5_45_13 | 13 | 53.3032 | -25.0349 | 2.5349 | 8.4657 | 53.3301 | 852.3577 | 113.0537
8_-22.5_45_14 | 14 | 47.3013 | -46.0861 | 23.5861 | 16.4364 | 49.7806 | 807.8895 | 108.8539
8_-22.5_45_15 | 15 | 38.9426 | -62.6567 | 40.1567 | 30.1425 | 46.5971 | 695.4619 | 101.4237
8_-22.5_45_16 | 16 | 29.3335 | -76.0706 | 53.5706 | 44.5637 | 43.4196 | 523.3937 | 89.6642
8_-22.5_45_17 | 17 | 19.1737 | -87.6807 | 65.1807 | 59.1638 | 39.6379 | 307.7726 | 70.4464
8_-22.5_45_18 | 18 | 8.9264 | -98.4968 | 75.9968 | 73.8145 | 32.9877 | 84.5047 | 34.0298
8_-22.5_45_19 | 19 | 0 | 0 | 0 | 45 | 0 | 0 | 0
8_-22.5_45_20 | 20 | 0 | 0 | 0 | 45 | 0 | 0 | 0
8_-22.5_45_21 | 21 | 0 | 0 | 0 | 45 | 0 | 0 | 0
8_-22.5_45_22 | 22 | 0 | 0 | 0 | 45 | 0 | 0 | 0
8_-22.5_45_23 | 23 | 0 | 0 | 0 | 45 | 0 | 0 | 0
8_-22.5_45_24 | 24 | 0 | 0 | 0 | 45 | 0 | 0 | 0
8_-22.5_60_0 | 0 | 0 | 0 | 0 | 30 | 0 | 0 | 0
8_-22.5_60_1 | 1 | 0 | 0 | 0 | 30 | 0 | 0 | 0
8_-22.5_60_2 | 2 | 0 | 0 | 0 | 30 | 0 | 0 | 0
8_-22.5_60_3 | 3 | 0 | 0 | 0 | 30 | 0 | 0 | 0
8_-22.5_60_4 | 4 | 0 | 0 | 0 | 30 | 0 | 0 | 0
8_-22.5_60_5 | 5 | 0 | 0 | 0 | 30 | 0 | 0 | 0
8_-22.5_60_6 | 6 | 8.9264 | 98.4968 | 120.9968 | 90.0001 | 0 | -0.00052911 | 31.9401
8_-22.5_60_7 | 7 | 19.1737 | 87.6807 | 110.1807 | 90.0001 | 0 | -0.0010479 | 68.4621
8_-22.5_60_8 | 8 | 29.3335 | 76.0706 | 98.5706 | 82.3898 | 0 | 97.2873 | 89.6929
8_-22.5_60_9 | 9 | 38.9426 | 62.6567 | 85.1567 | 68.214 | 84.0355 | 298.4743 | 103.7645
8_-22.5_60_10 | 10 | 47.3013 | 46.0861 | 68.5861 | 54.4167 | 71.3818 | 490.1286 | 113.1616
8_-22.5_60_11 | 11 | 53.3032 | 25.0349 | 47.5349 | 41.3833 | 63.2896 | 646.5719 | 118.6543
8_-22.5_60_12 | 12 | 55.55 | 0 | 22.5 | 30.1267 | 57.6344 | 750.5271 | 120.4697
8_-22.5_60_13 | 13 | 53.3032 | -25.0349 | 2.5349 | 23.3764 | 53.3301 | 791.0131 | 118.6543
8_-22.5_60_14 | 14 | 47.3013 | -46.0861 | 23.5861 | 25.0834 | 49.7806 | 762.8742 | 113.1616
8_-22.5_60_15 | 15 | 38.9426 | -62.6567 | 40.1567 | 33.9965 | 46.5971 | 666.7458 | 103.7645
8_-22.5_60_16 | 16 | 29.3335 | -76.0706 | 53.5706 | 46.1096 | 43.4196 | 509.297 | 89.6929
8_-22.5_60_17 | 17 | 19.1737 | -87.6807 | 65.1807 | 59.4977 | 39.6379 | 304.7623 | 68.4621
8_-22.5_60_18 | 18 | 8.9264 | -98.4968 | 75.9968 | 73.4649 | 32.9877 | 86.2791 | 31.9401
8_-22.5_60_19 | 19 | 0 | 0 | 0 | 30 | 0 | 0 | 0
8_-22.5_60_20 | 20 | 0 | 0 | 0 | 30 | 0 | 0 | 0
8_-22.5_60_21 | 21 | 0 | 0 | 0 | 30 | 0 | 0 | 0
8_-22.5_60_22 | 22 | 0 | 0 | 0 | 30 | 0 | 0 | 0
8_-22.5_60_23 | 23 | 0 | 0 | 0 | 30 | 0 | 0 | 0
8_-22.5_60_24 | 24 | 0 | 0 | 0 | 30 | 0 | 0 | 0
8_-45.0_90_0 | 0 | 0 | 0 | 0 | 0 | 0 | 0 | 0
8_-45.0_90_1 | 1 | 0 | 0 | 0 | 0 | 0 | 0 | 0
8_-45.0_90_2 | 2 | 0 | 0 | 0 | 0 | 0 | 0 | 0
8_-45.0_90_3 | 3 | 0 | 0 | 0 | 0 | 0 | 0 | 0
8_-45.0_90_4 | 4 | 0 | 0 | 0 | 0 | 0 | 0 | 0
8_-45.0_90_5 | 5 | 0 | 0 | 0 | 0 | 0 | 0 | 0
8_-45.0_90_6 | 6 | 8.9264 | 98.4968 | 143.4968 | 90.0001 | 0 | -0.00052911 | 26.895
8_-45.0_90_7 | 7 | 19.1737 | 87.6807 | 132.6807 | 90.0001 | 0 | -0.0010479 | 63.6717
8_-45.0_90_8 | 8 | 29.3335 | 76.0706 | 121.0706 | 90.0001 | 0 | -0.0012822 | 89.7625
8_-45.0_90_9 | 9 | 38.9426 | 62.6567 | 107.6567 | 90.0001 | 0 | -0.0014036 | 109.4157
8_-45.0_90_10 | 10 | 47.3013 | 46.0861 | 91.0861 | 90.0001 | 0 | -0.0014701 | 123.5612
8_-45.0_90_11 | 11 | 53.3032 | 25.0349 | 70.0349 | 78.2265 | 75.7225 | 175.8332 | 132.1756
8_-45.0_90_12 | 12 | 55.55 | 0 | 45 | 66.4218 | 64.1232 | 347.0983 | 135.0747
8_-45.0_90_13 | 13 | 53.3032 | -25.0349 | 19.9651 | 55.8289 | 54.9888 | 484.0142 | 132.1756
8_-45.0_90_14 | 14 | 47.3013 | -46.0861 | 1.0861 | 47.3108 | 47.3064 | 571.1047 | 123.5612
8_-45.0_90_15 | 15 | 38.9426 | -62.6567 | 17.6567 | 42.1717 | 40.3006 | 596.0268 | 109.4157
8_-45.0_90_16 | 16 | 29.3335 | -76.0706 | 31.0706 | 41.6938 | 33.2676 | 548.5468 | 89.7625
8_-45.0_90_17 | 17 | 19.1737 | -87.6807 | 42.6807 | 46.0235 | 25.3141 | 416.9172 | 63.6717
8_-45.0_90_18 | 18 | 8.9264 | -98.4968 | 53.4968 | 54.0087 | 14.7907 | 178.1541 | 26.895
8_-45.0_90_19 | 19 | 0 | 0 | 0 | 0 | 0 | 0 | 0
8_-45.0_90_20 | 20 | 0 | 0 | 0 | 0 | 0 | 0 | 0
8_-45.0_90_21 | 21 | 0 | 0 | 0 | 0 | 0 | 0 | 0
8_-45.0_90_22 | 22 | 0 | 0 | 0 | 0 | 0 | 0 | 0
8_-45.0_90_23 | 23 | 0 | 0 | 0 | 0 | 0 | 0 | 0
8_-45.0_90_24 | 24 | 0 | 0 | 0 | 0 | 0 | 0 | 0
8_-45.0_0_0 | 0 | 0 | 0 | 0 | 90 | 0 | 0 | 0
8_-45.0_0_1 | 1 | 0 | 0 | 0 | 90 | 0 | 0 | 0
8_-45.0_0_2 | 2 | 0 | 0 | 0 | 90 | 0 | 0 | 0
8_-45.0_0_3 | 3 | 0 | 0 | 0 | 90 | 0 | 0 | 0
8_-45.0_0_4 | 4 | 0 | 0 | 0 | 90 | 0 | 0 | 0
8_-45.0_0_5 | 5 | 0 | 0 | 0 | 90 | 0 | 0 | 0
8_-45.0_0_6 | 6 | 8.9264 | 98.4968 | 143.4968 | 81.0736 | 0 | 47.0394 | 36.9852
8_-45.0_0_7 | 7 | 19.1737 | 87.6807 | 132.6807 | 70.8263 | 0 | 197.2013 | 73.2526
8_-45.0_0_8 | 8 | 29.3335 | 76.0706 | 121.0706 | 60.6665 | 0 | 359.8841 | 89.6234
8_-45.0_0_9 | 9 | 38.9426 | 62.6567 | 107.6567 | 51.0574 | 0 | 505.4775 | 98.1133
8_-45.0_0_10 | 10 | 47.3013 | 46.0861 | 91.0861 | 42.6987 | 0 | 619.04 | 102.762
8_-45.0_0_11 | 11 | 53.3032 | 25.0349 | 70.0349 | 36.6968 | 75.7225 | 690.9566 | 105.1331
8_-45.0_0_12 | 12 | 55.55 | 0 | 45 | 34.45 | 64.1232 | 715.559 | 105.8647
8_-45.0_0_13 | 13 | 53.3032 | -25.0349 | 19.9651 | 36.6968 | 54.9888 | 690.9566 | 105.1331
8_-45.0_0_14 | 14 | 47.3013 | -46.0861 | 1.0861 | 42.6987 | 47.3064 | 619.04 | 102.762
8_-45.0_0_15 | 15 | 38.9426 | -62.6567 | 17.6567 | 51.0574 | 40.3006 | 505.4775 | 98.1133
8_-45.0_0_16 | 16 | 29.3335 | -76.0706 | 31.0706 | 60.6665 | 33.2676 | 359.8841 | 89.6234
8_-45.0_0_17 | 17 | 19.1737 | -87.6807 | 42.6807 | 70.8263 | 25.3141 | 197.2013 | 73.2526
8_-45.0_0_18 | 18 | 8.9264 | -98.4968 | 53.4968 | 81.0736 | 14.7907 | 47.0394 | 36.9852
8_-45.0_0_19 | 19 | 0 | 0 | 0 | 90 | 0 | 0 | 0
8_-45.0_0_20 | 20 | 0 | 0 | 0 | 90 | 0 | 0 | 0
8_-45.0_0_21 | 21 | 0 | 0 | 0 | 90 | 0 | 0 | 0
8_-45.0_0_22 | 22 | 0 | 0 | 0 | 90 | 0 | 0 | 0
8_-45.0_0_23 | 23 | 0 | 0 | 0 | 90 | 0 | 0 | 0
8_-45.0_0_24 | 24 | 0 | 0 | 0 | 90 | 0 | 0 | 0
8_-45.0_15_0 | 0 | 0 | 0 | 0 | 75 | 0 | 0 | 0
8_-45.0_15_1 | 1 | 0 | 0 | 0 | 75 | 0 | 0 | 0
8_-45.0_15_2 | 2 | 0 | 0 | 0 | 75 | 0 | 0 | 0
8_-45.0_15_3 | 3 | 0 | 0 | 0 | 75 | 0 | 0 | 0
8_-45.0_15_4 | 4 | 0 | 0 | 0 | 75 | 0 | 0 | 0
8_-45.0_15_5 | 5 | 0 | 0 | 0 | 75 | 0 | 0 | 0
8_-45.0_15_6 | 6 | 8.9264 | 98.4968 | 143.4968 | 90.0001 | 0 | -0.00052911 | 36.6413
8_-45.0_15_7 | 7 | 19.1737 | 87.6807 | 132.6807 | 81.2851 | 0 | 90.9763 | 72.9261
8_-45.0_15_8 | 8 | 29.3335 | 76.0706 | 121.0706 | 69.0992 | 0 | 262.0763 | 89.6282
8_-45.0_15_9 | 9 | 38.9426 | 62.6567 | 107.6567 | 56.9024 | 0 | 439.1505 | 98.4984
8_-45.0_15_10 | 10 | 47.3013 | 46.0861 | 91.0861 | 45.0442 | 0 | 595.1443 | 103.4707
8_-45.0_15_11 | 11 | 53.3032 | 25.0349 | 70.0349 | 34.1778 | 75.7225 | 712.9218 | 106.0546
8_-45.0_15_12 | 12 | 55.55 | 0 | 45 | 25.8354 | 64.1232 | 781.0125 | 106.86
8_-45.0_15_13 | 13 | 53.3032 | -25.0349 | 19.9651 | 23.0947 | 54.9888 | 792.6849 | 106.0546
8_-45.0_15_14 | 14 | 47.3013 | -46.0861 | 1.0861 | 27.7026 | 47.3064 | 745.7595 | 103.4707
8_-45.0_15_15 | 15 | 38.9426 | -62.6567 | 17.6567 | 36.9706 | 40.3006 | 642.5168 | 98.4984
8_-45.0_15_16 | 16 | 29.3335 | -76.0706 | 31.0706 | 48.2054 | 33.2676 | 489.5957 | 89.6282
8_-45.0_15_17 | 17 | 19.1737 | -87.6807 | 42.6807 | 60.2012 | 25.3141 | 298.3879 | 72.9261
8_-45.0_15_18 | 18 | 8.9264 | -98.4968 | 53.4968 | 72.4237 | 14.7907 | 91.5463 | 36.6413
8_-45.0_15_19 | 19 | 0 | 0 | 0 | 75 | 0 | 0 | 0
8_-45.0_15_20 | 20 | 0 | 0 | 0 | 75 | 0 | 0 | 0
8_-45.0_15_21 | 21 | 0 | 0 | 0 | 75 | 0 | 0 | 0
8_-45.0_15_22 | 22 | 0 | 0 | 0 | 75 | 0 | 0 | 0
8_-45.0_15_23 | 23 | 0 | 0 | 0 | 75 | 0 | 0 | 0
8_-45.0_15_24 | 24 | 0 | 0 | 0 | 75 | 0 | 0 | 0
8_-45.0_30_0 | 0 | 0 | 0 | 0 | 60 | 0 | 0 | 0
8_-45.0_30_1 | 1 | 0 | 0 | 0 | 60 | 0 | 0 | 0
8_-45.0_30_2 | 2 | 0 | 0 | 0 | 60 | 0 | 0 | 0
8_-45.0_30_3 | 3 | 0 | 0 | 0 | 60 | 0 | 0 | 0
8_-45.0_30_4 | 4 | 0 | 0 | 0 | 60 | 0 | 0 | 0
8_-45.0_30_5 | 5 | 0 | 0 | 0 | 60 | 0 | 0 | 0
8_-45.0_30_6 | 6 | 8.9264 | 98.4968 | 143.4968 | 90.0001 | 0 | -0.00052911 | 35.6333
8_-45.0_30_7 | 7 | 19.1737 | 87.6807 | 132.6807 | 90.0001 | 0 | -0.0010479 | 71.969
8_-45.0_30_8 | 8 | 29.3335 | 76.0706 | 121.0706 | 78.504 | 0 | 146.4084 | 89.6421
8_-45.0_30_9 | 9 | 38.9426 | 62.6567 | 107.6567 | 64.7621 | 0 | 342.8962 | 99.6275
8_-45.0_30_10 | 10 | 47.3013 | 46.0861 | 91.0861 | 50.9469 | 0 | 530.6906 | 105.5485
8_-45.0_30_11 | 11 | 53.3032 | 25.0349 | 70.0349 | 37.2115 | 75.7225 | 686.3026 | 108.7561
8_-45.0_30_12 | 12 | 55.55 | 0 | 45 | 23.9158 | 64.1232 | 793.2414 | 109.7781
8_-45.0_30_13 | 13 | 53.3032 | -25.0349 | 19.9651 | 12.7817 | 54.9888 | 840.3931 | 108.7561
8_-45.0_30_14 | 14 | 47.3013 | -46.0861 | 1.0861 | 12.7146 | 47.3064 | 821.6567 | 105.5485
8_-45.0_30_15 | 15 | 38.9426 | -62.6567 | 17.6567 | 23.8084 | 40.3006 | 735.7697 | 99.6275
8_-45.0_30_16 | 16 | 29.3335 | -76.0706 | 31.0706 | 37.0971 | 33.2676 | 585.9422 | 89.6421
8_-45.0_30_17 | 17 | 19.1737 | -87.6807 | 42.6807 | 50.8308 | 25.3141 | 379.2399 | 71.969
8_-45.0_30_18 | 18 | 8.9264 | -98.4968 | 53.4968 | 64.6461 | 14.7907 | 129.8144 | 35.6333
8_-45.0_30_19 | 19 | 0 | 0 | 0 | 60 | 0 | 0 | 0
8_-45.0_30_20 | 20 | 0 | 0 | 0 | 60 | 0 | 0 | 0
8_-45.0_30_21 | 21 | 0 | 0 | 0 | 60 | 0 | 0 | 0
8_-45.0_30_22 | 22 | 0 | 0 | 0 | 60 | 0 | 0 | 0
8_-45.0_30_23 | 23 | 0 | 0 | 0 | 60 | 0 | 0 | 0
8_-45.0_30_24 | 24 | 0 | 0 | 0 | 60 | 0 | 0 | 0
8_-45.0_45_0 | 0 | 0 | 0 | 0 | 45 | 0 | 0 | 0
8_-45.0_45_1 | 1 | 0 | 0 | 0 | 45 | 0 | 0 | 0
8_-45.0_45_2 | 2 | 0 | 0 | 0 | 45 | 0 | 0 | 0
8_-45.0_45_3 | 3 | 0 | 0 | 0 | 45 | 0 | 0 | 0
8_-45.0_45_4 | 4 | 0 | 0 | 0 | 45 | 0 | 0 | 0
8_-45.0_45_5 | 5 | 0 | 0 | 0 | 45 | 0 | 0 | 0
8_-45.0_45_6 | 6 | 8.9264 | 98.4968 | 143.4968 | 90.0001 | 0 | -0.00052911 | 34.0298
8_-45.0_45_7 | 7 | 19.1737 | 87.6807 | 132.6807 | 90.0001 | 0 | -0.0010479 | 70.4464
8_-45.0_45_8 | 8 | 29.3335 | 76.0706 | 121.0706 | 88.3804 | 0 | 20.7631 | 89.6642
8_-45.0_45_9 | 9 | 38.9426 | 62.6567 | 107.6567 | 73.881 | 0 | 223.2741 | 101.4237
8_-45.0_45_10 | 10 | 47.3013 | 46.0861 | 91.0861 | 59.2972 | 0 | 430.0711 | 108.8539
8_-45.0_45_11 | 11 | 53.3032 | 25.0349 | 70.0349 | 44.6637 | 75.7225 | 612.9129 | 113.0537
8_-45.0_45_12 | 12 | 55.55 | 0 | 45 | 30.01 | 64.1232 | 751.4122 | 114.4201
8_-45.0_45_13 | 13 | 53.3032 | -25.0349 | 19.9651 | 15.3941 | 54.9888 | 830.8298 | 113.0537
8_-45.0_45_14 | 14 | 47.3013 | -46.0861 | 1.0861 | 2.4211 | 47.3064 | 841.5594 | 108.8539
8_-45.0_45_15 | 15 | 38.9426 | -62.6567 | 17.6567 | 14.4173 | 40.3006 | 778.8812 | 101.4237
8_-45.0_45_16 | 16 | 29.3335 | -76.0706 | 31.0706 | 29.0248 | 33.2676 | 642.3576 | 89.6642
8_-45.0_45_17 | 17 | 19.1737 | -87.6807 | 42.6807 | 43.6785 | 25.3141 | 434.2473 | 70.4464
8_-45.0_45_18 | 18 | 8.9264 | -98.4968 | 53.4968 | 58.3143 | 14.7907 | 159.2359 | 34.0298
8_-45.0_45_19 | 19 | 0 | 0 | 0 | 45 | 0 | 0 | 0
8_-45.0_45_20 | 20 | 0 | 0 | 0 | 45 | 0 | 0 | 0
8_-45.0_45_21 | 21 | 0 | 0 | 0 | 45 | 0 | 0 | 0
8_-45.0_45_22 | 22 | 0 | 0 | 0 | 45 | 0 | 0 | 0
8_-45.0_45_23 | 23 | 0 | 0 | 0 | 45 | 0 | 0 | 0
8_-45.0_45_24 | 24 | 0 | 0 | 0 | 45 | 0 | 0 | 0
8_-45.0_60_0 | 0 | 0 | 0 | 0 | 30 | 0 | 0 | 0
8_-45.0_60_1 | 1 | 0 | 0 | 0 | 30 | 0 | 0 | 0
8_-45.0_60_2 | 2 | 0 | 0 | 0 | 30 | 0 | 0 | 0
8_-45.0_60_3 | 3 | 0 | 0 | 0 | 30 | 0 | 0 | 0
8_-45.0_60_4 | 4 | 0 | 0 | 0 | 30 | 0 | 0 | 0
8_-45.0_60_5 | 5 | 0 | 0 | 0 | 30 | 0 | 0 | 0
8_-45.0_60_6 | 6 | 8.9264 | 98.4968 | 143.4968 | 90.0001 | 0 | -0.00052911 | 31.9401
8_-45.0_60_7 | 7 | 19.1737 | 87.6807 | 132.6807 | 90.0001 | 0 | -0.0010479 | 68.4621
8_-45.0_60_8 | 8 | 29.3335 | 76.0706 | 121.0706 | 90.0001 | 0 | -0.0012822 | 89.6929
8_-45.0_60_9 | 9 | 38.9426 | 62.6567 | 107.6567 | 83.6866 | 0 | 88.4362 | 103.7645
8_-45.0_60_10 | 10 | 47.3013 | 46.0861 | 91.0861 | 69.1249 | 0 | 300.143 | 113.1616
8_-45.0_60_11 | 11 | 53.3032 | 25.0349 | 70.0349 | 54.7173 | 75.7225 | 497.7543 | 118.6543
8_-45.0_60_12 | 12 | 55.55 | 0 | 45 | 40.6484 | 64.1232 | 658.3755 | 120.4697
8_-45.0_60_13 | 13 | 53.3032 | -25.0349 | 19.9651 | 27.4614 | 54.9888 | 764.6469 | 118.6543
8_-45.0_60_14 | 14 | 47.3013 | -46.0861 | 1.0861 | 17.3216 | 47.3064 | 804.1111 | 113.1616
8_-45.0_60_15 | 15 | 38.9426 | -62.6567 | 17.6567 | 17.0375 | 40.3006 | 768.9131 | 103.7645
8_-45.0_60_16 | 16 | 29.3335 | -76.0706 | 31.0706 | 26.923 | 33.2676 | 654.9975 | 89.6929
8_-45.0_60_17 | 17 | 19.1737 | -87.6807 | 42.6807 | 40.0438 | 25.3141 | 459.6615 | 68.4621
8_-45.0_60_18 | 18 | 8.9264 | -98.4968 | 53.4968 | 54.09 | 14.7907 | 177.8057 | 31.9401
8_-45.0_60_19 | 19 | 0 | 0 | 0 | 30 | 0 | 0 | 0
8_-45.0_60_20 | 20 | 0 | 0 | 0 | 30 | 0 | 0 | 0
8_-45.0_60_21 | 21 | 0 | 0 | 0 | 30 | 0 | 0 | 0
8_-45.0_60_22 | 22 | 0 | 0 | 0 | 30 | 0 | 0 | 0
8_-45.0_60_23 | 23 | 0 | 0 | 0 | 30 | 0 | 0 | 0
8_-45.0_60_24 | 24 | 0 | 0 | 0 | 30 | 0 | 0 | 0
8_-67.5_90_0 | 0 | 0 | 0 | 0 | 0 | 0 | 0 | 0
8_-67.5_90_1 | 1 | 0 | 0 | 0 | 0 | 0 | 0 | 0
8_-67.5_90_2 | 2 | 0 | 0 | 0 | 0 | 0 | 0 | 0
8_-67.5_90_3 | 3 | 0 | 0 | 0 | 0 | 0 | 0 | 0
8_-67.5_90_4 | 4 | 0 | 0 | 0 | 0 | 0 | 0 | 0
8_-67.5_90_5 | 5 | 0 | 0 | 0 | 0 | 0 | 0 | 0
8_-67.5_90_6 | 6 | 8.9264 | 98.4968 | 165.9968 | 90.0001 | 0 | -0.00052911 | 26.895
8_-67.5_90_7 | 7 | 19.1737 | 87.6807 | 155.1807 | 90.0001 | 0 | -0.0010479 | 63.6717
8_-67.5_90_8 | 8 | 29.3335 | 76.0706 | 143.5706 | 90.0001 | 0 | -0.0012822 | 89.7625
8_-67.5_90_9 | 9 | 38.9426 | 62.6567 | 130.1567 | 90.0001 | 0 | -0.0014036 | 109.4157
8_-67.5_90_10 | 10 | 47.3013 | 46.0861 | 113.5861 | 90.0001 | 0 | -0.0014701 | 123.5612
8_-67.5_90_11 | 11 | 53.3032 | 25.0349 | 92.5349 | 90.0001 | 0 | -0.001504 | 132.1756
8_-67.5_90_12 | 12 | 55.55 | 0 | 67.5 | 77.4977 | 75.2906 | 187.8483 | 135.0747
8_-67.5_90_13 | 13 | 53.3032 | -25.0349 | 42.4651 | 63.8433 | 61.1984 | 379.8824 | 132.1756
8_-67.5_90_14 | 14 | 47.3013 | -46.0861 | 21.4139 | 50.8518 | 49.3364 | 531.7755 | 123.5612
8_-67.5_90_15 | 15 | 38.9426 | -62.6567 | 4.8433 | 39.1951 | 39.0428 | 623.2598 | 109.4157
8_-67.5_90_16 | 16 | 29.3335 | -76.0706 | 8.5706 | 30.4527 | 29.6091 | 633.2759 | 89.7625
8_-67.5_90_17 | 17 | 19.1737 | -87.6807 | 20.1807 | 27.5581 | 20.3279 | 532.3075 | 63.6717
8_-67.5_90_18 | 18 | 8.9264 | -98.4968 | 30.9968 | 32.1332 | 10.3834 | 256.7177 | 26.895
8_-67.5_90_19 | 19 | 0 | 0 | 0 | 0 | 0 | 0 | 0
8_-67.5_90_20 | 20 | 0 | 0 | 0 | 0 | 0 | 0 | 0
8_-67.5_90_21 | 21 | 0 | 0 | 0 | 0 | 0 | 0 | 0
8_-67.5_90_22 | 22 | 0 | 0 | 0 | 0 | 0 | 0 | 0
8_-67.5_90_23 | 23 | 0 | 0 | 0 | 0 | 0 | 0 | 0
8_-67.5_90_24 | 24 | 0 | 0 | 0 | 0 | 0 | 0 | 0
8_-67.5_0_0 | 0 | 0 | 0 | 0 | 90 | 0 | 0 | 0
8_-67.5_0_1 | 1 | 0 | 0 | 0 | 90 | 0 | 0 | 0
8_-67.5_0_2 | 2 | 0 | 0 | 0 | 90 | 0 | 0 | 0
8_-67.5_0_3 | 3 | 0 | 0 | 0 | 90 | 0 | 0 | 0
8_-67.5_0_4 | 4 | 0 | 0 | 0 | 90 | 0 | 0 | 0
8_-67.5_0_5 | 5 | 0 | 0 | 0 | 90 | 0 | 0 | 0
8_-67.5_0_6 | 6 | 8.9264 | 98.4968 | 165.9968 | 81.0736 | 0 | 47.0394 | 36.9852
8_-67.5_0_7 | 7 | 19.1737 | 87.6807 | 155.1807 | 70.8263 | 0 | 197.2013 | 73.2526
8_-67.5_0_8 | 8 | 29.3335 | 76.0706 | 143.5706 | 60.6665 | 0 | 359.8841 | 89.6234
8_-67.5_0_9 | 9 | 38.9426 | 62.6567 | 130.1567 | 51.0574 | 0 | 505.4775 | 98.1133
8_-67.5_0_10 | 10 | 47.3013 | 46.0861 | 113.5861 | 42.6987 | 0 | 619.04 | 102.762
8_-67.5_0_11 | 11 | 53.3032 | 25.0349 | 92.5349 | 36.6968 | 0 | 690.9566 | 105.1331
8_-67.5_0_12 | 12 | 55.55 | 0 | 67.5 | 34.45 | 75.2906 | 715.559 | 105.8647
8_-67.5_0_13 | 13 | 53.3032 | -25.0349 | 42.4651 | 36.6968 | 61.1984 | 690.9566 | 105.1331
8_-67.5_0_14 | 14 | 47.3013 | -46.0861 | 21.4139 | 42.6987 | 49.3364 | 619.04 | 102.762
8_-67.5_0_15 | 15 | 38.9426 | -62.6567 | 4.8433 | 51.0574 | 39.0428 | 505.4775 | 98.1133
8_-67.5_0_16 | 16 | 29.3335 | -76.0706 | 8.5706 | 60.6665 | 29.6091 | 359.8841 | 89.6234
8_-67.5_0_17 | 17 | 19.1737 | -87.6807 | 20.1807 | 70.8263 | 20.3279 | 197.2013 | 73.2526
8_-67.5_0_18 | 18 | 8.9264 | -98.4968 | 30.9968 | 81.0736 | 10.3834 | 47.0394 | 36.9852
8_-67.5_0_19 | 19 | 0 | 0 | 0 | 90 | 0 | 0 | 0
8_-67.5_0_20 | 20 | 0 | 0 | 0 | 90 | 0 | 0 | 0
8_-67.5_0_21 | 21 | 0 | 0 | 0 | 90 | 0 | 0 | 0
8_-67.5_0_22 | 22 | 0 | 0 | 0 | 90 | 0 | 0 | 0
8_-67.5_0_23 | 23 | 0 | 0 | 0 | 90 | 0 | 0 | 0
8_-67.5_0_24 | 24 | 0 | 0 | 0 | 90 | 0 | 0 | 0
8_-67.5_15_0 | 0 | 0 | 0 | 0 | 75 | 0 | 0 | 0
8_-67.5_15_1 | 1 | 0 | 0 | 0 | 75 | 0 | 0 | 0
8_-67.5_15_2 | 2 | 0 | 0 | 0 | 75 | 0 | 0 | 0
8_-67.5_15_3 | 3 | 0 | 0 | 0 | 75 | 0 | 0 | 0
8_-67.5_15_4 | 4 | 0 | 0 | 0 | 75 | 0 | 0 | 0
8_-67.5_15_5 | 5 | 0 | 0 | 0 | 75 | 0 | 0 | 0
8_-67.5_15_6 | 6 | 8.9264 | 98.4968 | 165.9968 | 90.0001 | 0 | -0.00052911 | 36.6413
8_-67.5_15_7 | 7 | 19.1737 | 87.6807 | 155.1807 | 84.528 | 0 | 57.2569 | 72.9261
8_-67.5_15_8 | 8 | 29.3335 | 76.0706 | 143.5706 | 73.0428 | 0 | 214.2568 | 89.6282
8_-67.5_15_9 | 9 | 38.9426 | 62.6567 | 130.1567 | 61.4903 | 0 | 383.8543 | 98.4984
8_-67.5_15_10 | 10 | 47.3013 | 46.0861 | 113.5861 | 50.2336 | 0 | 538.7921 | 103.4707
8_-67.5_15_11 | 11 | 53.3032 | 25.0349 | 92.5349 | 39.8569 | 0 | 661.5181 | 106.0546
8_-67.5_15_12 | 12 | 55.55 | 0 | 67.5 | 31.5098 | 75.2906 | 739.7956 | 106.86
8_-67.5_15_13 | 13 | 53.3032 | -25.0349 | 42.4651 | 27.3043 | 61.1984 | 765.7336 | 106.0546
8_-67.5_15_14 | 14 | 47.3013 | -46.0861 | 21.4139 | 29.157 | 49.3364 | 735.5803 | 103.4707
8_-67.5_15_15 | 15 | 38.9426 | -62.6567 | 4.8433 | 36.1273 | 39.0428 | 649.5652 | 98.4984
8_-67.5_15_16 | 16 | 29.3335 | -76.0706 | 8.5706 | 45.868 | 29.6091 | 511.5252 | 89.6282
8_-67.5_15_17 | 17 | 19.1737 | -87.6807 | 20.1807 | 56.8594 | 20.3279 | 328.2531 | 72.9261
8_-67.5_15_18 | 18 | 8.9264 | -98.4968 | 30.9968 | 68.343 | 10.3834 | 111.88 | 36.6413
8_-67.5_15_19 | 19 | 0 | 0 | 0 | 75 | 0 | 0 | 0
8_-67.5_15_20 | 20 | 0 | 0 | 0 | 75 | 0 | 0 | 0
8_-67.5_15_21 | 21 | 0 | 0 | 0 | 75 | 0 | 0 | 0
8_-67.5_15_22 | 22 | 0 | 0 | 0 | 75 | 0 | 0 | 0
8_-67.5_15_23 | 23 | 0 | 0 | 0 | 75 | 0 | 0 | 0
8_-67.5_15_24 | 24 | 0 | 0 | 0 | 75 | 0 | 0 | 0
8_-67.5_30_0 | 0 | 0 | 0 | 0 | 60 | 0 | 0 | 0
8_-67.5_30_1 | 1 | 0 | 0 | 0 | 60 | 0 | 0 | 0
8_-67.5_30_2 | 2 | 0 | 0 | 0 | 60 | 0 | 0 | 0
8_-67.5_30_3 | 3 | 0 | 0 | 0 | 60 | 0 | 0 | 0
8_-67.5_30_4 | 4 | 0 | 0 | 0 | 60 | 0 | 0 | 0
8_-67.5_30_5 | 5 | 0 | 0 | 0 | 60 | 0 | 0 | 0
8_-67.5_30_6 | 6 | 8.9264 | 98.4968 | 165.9968 | 90.0001 | 0 | -0.00052911 | 35.6333
8_-67.5_30_7 | 7 | 19.1737 | 87.6807 | 155.1807 | 90.0001 | 0 | -0.0010479 | 71.969
8_-67.5_30_8 | 8 | 29.3335 | 76.0706 | 143.5706 | 85.7823 | 0 | 54.0283 | 89.6421
8_-67.5_30_9 | 9 | 38.9426 | 62.6567 | 130.1567 | 72.9296 | 0 | 236.0722 | 99.6275
8_-67.5_30_10 | 10 | 47.3013 | 46.0861 | 113.5861 | 59.9473 | 0 | 421.8265 | 105.5485
8_-67.5_30_11 | 11 | 53.3032 | 25.0349 | 92.5349 | 47.0647 | 0 | 586.9982 | 108.7561
8_-67.5_30_12 | 12 | 55.55 | 0 | 67.5 | 34.6761 | 75.2906 | 713.6164 | 109.7781
8_-67.5_30_13 | 13 | 53.3032 | -25.0349 | 42.4651 | 23.8225 | 61.1984 | 788.3272 | 108.7561
8_-67.5_30_14 | 14 | 47.3013 | -46.0861 | 21.4139 | 17.7994 | 49.3364 | 801.9921 | 105.5485
8_-67.5_30_15 | 15 | 38.9426 | -62.6567 | 4.8433 | 21.2777 | 39.0428 | 749.3862 | 99.6275
8_-67.5_30_16 | 16 | 29.3335 | -76.0706 | 8.5706 | 31.209 | 29.6091 | 628.3067 | 89.6421
8_-67.5_30_17 | 17 | 19.1737 | -87.6807 | 20.1807 | 43.3059 | 20.3279 | 436.9351 | 71.969
8_-67.5_30_18 | 18 | 8.9264 | -98.4968 | 30.9968 | 56.0973 | 10.3834 | 169.0962 | 35.6333
8_-67.5_30_19 | 19 | 0 | 0 | 0 | 60 | 0 | 0 | 0
8_-67.5_30_20 | 20 | 0 | 0 | 0 | 60 | 0 | 0 | 0
8_-67.5_30_21 | 21 | 0 | 0 | 0 | 60 | 0 | 0 | 0
8_-67.5_30_22 | 22 | 0 | 0 | 0 | 60 | 0 | 0 | 0
8_-67.5_30_23 | 23 | 0 | 0 | 0 | 60 | 0 | 0 | 0
8_-67.5_30_24 | 24 | 0 | 0 | 0 | 60 | 0 | 0 | 0
8_-67.5_45_0 | 0 | 0 | 0 | 0 | 45 | 0 | 0 | 0
8_-67.5_45_1 | 1 | 0 | 0 | 0 | 45 | 0 | 0 | 0
8_-67.5_45_2 | 2 | 0 | 0 | 0 | 45 | 0 | 0 | 0
8_-67.5_45_3 | 3 | 0 | 0 | 0 | 45 | 0 | 0 | 0
8_-67.5_45_4 | 4 | 0 | 0 | 0 | 45 | 0 | 0 | 0
8_-67.5_45_5 | 5 | 0 | 0 | 0 | 45 | 0 | 0 | 0
8_-67.5_45_6 | 6 | 8.9264 | 98.4968 | 165.9968 | 90.0001 | 0 | -0.00052911 | 34.0298
8_-67.5_45_7 | 7 | 19.1737 | 87.6807 | 155.1807 | 90.0001 | 0 | -0.0010479 | 70.4464
8_-67.5_45_8 | 8 | 29.3335 | 76.0706 | 143.5706 | 90.0001 | 0 | -0.0012822 | 89.6642
8_-67.5_45_9 | 9 | 38.9426 | 62.6567 | 130.1567 | 84.849 | 0 | 72.2021 | 101.4237
8_-67.5_45_10 | 10 | 47.3013 | 46.0861 | 113.5861 | 70.8644 | 0 | 276.1141 | 108.8539
8_-67.5_45_11 | 11 | 53.3032 | 25.0349 | 92.5349 | 56.7512 | 0 | 472.4754 | 113.0537
8_-67.5_45_12 | 12 | 55.55 | 0 | 67.5 | 42.594 | 75.2906 | 638.8054 | 114.4201
8_-67.5_45_13 | 13 | 53.3032 | -25.0349 | 42.4651 | 28.5168 | 61.1984 | 757.1975 | 113.0537
8_-67.5_45_14 | 14 | 47.3013 | -46.0861 | 21.4139 | 14.9634 | 49.3364 | 813.7494 | 108.8539
8_-67.5_45_15 | 15 | 38.9426 | -62.6567 | 4.8433 | 7.0437 | 39.0428 | 798.1378 | 101.4237
8_-67.5_45_16 | 16 | 29.3335 | -76.0706 | 8.5706 | 17.0662 | 29.6091 | 702.2702 | 89.6642
8_-67.5_45_17 | 17 | 19.1737 | -87.6807 | 20.1807 | 30.7824 | 20.3279 | 515.8406 | 70.4464
8_-67.5_45_18 | 18 | 8.9264 | -98.4968 | 30.9968 | 44.8865 | 10.3834 | 214.7887 | 34.0298
8_-67.5_45_19 | 19 | 0 | 0 | 0 | 45 | 0 | 0 | 0
8_-67.5_45_20 | 20 | 0 | 0 | 0 | 45 | 0 | 0 | 0
8_-67.5_45_21 | 21 | 0 | 0 | 0 | 45 | 0 | 0 | 0
8_-67.5_45_22 | 22 | 0 | 0 | 0 | 45 | 0 | 0 | 0
8_-67.5_45_23 | 23 | 0 | 0 | 0 | 45 | 0 | 0 | 0
8_-67.5_45_24 | 24 | 0 | 0 | 0 | 45 | 0 | 0 | 0
8_-67.5_60_0 | 0 | 0 | 0 | 0 | 30 | 0 | 0 | 0
8_-67.5_60_1 | 1 | 0 | 0 | 0 | 30 | 0 | 0 | 0
8_-67.5_60_2 | 2 | 0 | 0 | 0 | 30 | 0 | 0 | 0
8_-67.5_60_3 | 3 | 0 | 0 | 0 | 30 | 0 | 0 | 0
8_-67.5_60_4 | 4 | 0 | 0 | 0 | 30 | 0 | 0 | 0
8_-67.5_60_5 | 5 | 0 | 0 | 0 | 30 | 0 | 0 | 0
8_-67.5_60_6 | 6 | 8.9264 | 98.4968 | 165.9968 | 90.0001 | 0 | -0.00052911 | 31.9401
8_-67.5_60_7 | 7 | 19.1737 | 87.6807 | 155.1807 | 90.0001 | 0 | -0.0010479 | 68.4621
8_-67.5_60_8 | 8 | 29.3335 | 76.0706 | 143.5706 | 90.0001 | 0 | -0.0012822 | 89.6929
8_-67.5_60_9 | 9 | 38.9426 | 62.6567 | 130.1567 | 90.0001 | 0 | -0.0014036 | 103.7645
8_-67.5_60_10 | 10 | 47.3013 | 46.0861 | 113.5861 | 82.3874 | 0 | 111.585 | 113.1616
8_-67.5_60_11 | 11 | 53.3032 | 25.0349 | 92.5349 | 67.7892 | 0 | 325.7541 | 118.6543
8_-67.5_60_12 | 12 | 55.55 | 0 | 67.5 | 53.1454 | 75.2906 | 520.4609 | 120.4697
8_-67.5_60_13 | 13 | 53.3032 | -25.0349 | 42.4651 | 38.494 | 61.1984 | 674.4661 | 118.6543
8_-67.5_60_14 | 14 | 47.3013 | -46.0861 | 21.4139 | 23.9059 | 49.3364 | 770.051 | 113.1616
8_-67.5_60_15 | 15 | 38.9426 | -62.6567 | 4.8433 | 9.7894 | 39.0428 | 792.4975 | 103.7645
8_-67.5_60_16 | 16 | 29.3335 | -76.0706 | 8.5706 | 7.4751 | 29.6091 | 728.3751 | 89.6929
8_-67.5_60_17 | 17 | 19.1737 | -87.6807 | 20.1807 | 21.2537 | 20.3279 | 559.5925 | 68.4621
8_-67.5_60_18 | 18 | 8.9264 | -98.4968 | 30.9968 | 35.8116 | 10.3834 | 245.8437 | 31.9401
8_-67.5_60_19 | 19 | 0 | 0 | 0 | 30 | 0 | 0 | 0
8_-67.5_60_20 | 20 | 0 | 0 | 0 | 30 | 0 | 0 | 0
8_-67.5_60_21 | 21 | 0 | 0 | 0 | 30 | 0 | 0 | 0
8_-67.5_60_22 | 22 | 0 | 0 | 0 | 30 | 0 | 0 | 0
8_-67.5_60_23 | 23 | 0 | 0 | 0 | 30 | 0 | 0 | 0
8_-67.5_60_24 | 24 | 0 | 0 | 0 | 30 | 0 | 0 | 0
8_-90.0_90_0 | 0 | 0 | 0 | 0 | 0 | 0 | 0 | 0
8_-90.0_90_1 | 1 | 0 | 0 | 0 | 0 | 0 | 0 | 0
8_-90.0_90_2 | 2 | 0 | 0 | 0 | 0 | 0 | 0 | 0
8_-90.0_90_3 | 3 | 0 | 0 | 0 | 0 | 0 | 0 | 0
8_-90.0_90_4 | 4 | 0 | 0 | 0 | 0 | 0 | 0 | 0
8_-90.0_90_5 | 5 | 0 | 0 | 0 | 0 | 0 | 0 | 0
8_-90.0_90_6 | 6 | 8.9264 | 98.4968 | 171.5032 | 90.0001 | 0 | -0.00052911 | 26.895
8_-90.0_90_7 | 7 | 19.1737 | 87.6807 | 177.6807 | 90.0001 | 0 | -0.0010479 | 63.6717
8_-90.0_90_8 | 8 | 29.3335 | 76.0706 | 166.0706 | 90.0001 | 0 | -0.0012822 | 89.7625
8_-90.0_90_9 | 9 | 38.9426 | 62.6567 | 152.6567 | 90.0001 | 0 | -0.0014036 | 109.4157
8_-90.0_90_10 | 10 | 47.3013 | 46.0861 | 136.0861 | 90.0001 | 0 | -0.0014701 | 123.5612
8_-90.0_90_11 | 11 | 53.3032 | 25.0349 | 115.0349 | 90.0001 | 0 | -0.001504 | 132.1756
8_-90.0_90_12 | 12 | 55.55 | 0 | 90 | 90 | 90 | 5.3156e-14 | 135.0747
8_-90.0_90_13 | 13 | 53.3032 | -25.0349 | 64.9651 | 75.3521 | 72.4955 | 217.9169 | 132.1756
8_-90.0_90_14 | 14 | 47.3013 | -46.0861 | 43.9139 | 60.7565 | 56.3872 | 411.4883 | 123.5612
8_-90.0_90_15 | 15 | 38.9426 | -62.6567 | 27.3433 | 46.3005 | 42.2951 | 555.6071 | 109.4157
8_-90.0_90_16 | 16 | 29.3335 | -76.0706 | 13.9294 | 32.205 | 30.0695 | 621.5945 | 89.7625
8_-90.0_90_17 | 17 | 19.1737 | -87.6807 | 2.3193 | 19.3082 | 19.1883 | 566.6589 | 63.6717
8_-90.0_90_18 | 18 | 8.9264 | -98.4968 | 8.4968 | 12.3 | 9.0238 | 296.1983 | 26.895
8_-90.0_90_19 | 19 | 0 | 0 | 0 | 0 | 0 | 0 | 0
8_-90.0_90_20 | 20 | 0 | 0 | 0 | 0 | 0 | 0 | 0
8_-90.0_90_21 | 21 | 0 | 0 | 0 | 0 | 0 | 0 | 0
8_-90.0_90_22 | 22 | 0 | 0 | 0 | 0 | 0 | 0 | 0
8_-90.0_90_23 | 23 | 0 | 0 | 0 | 0 | 0 | 0 | 0
8_-90.0_90_24 | 24 | 0 | 0 | 0 | 0 | 0 | 0 | 0
8_-90.0_0_0 | 0 | 0 | 0 | 0 | 90 | 0 | 0 | 0
8_-90.0_0_1 | 1 | 0 | 0 | 0 | 90 | 0 | 0 | 0
8_-90.0_0_2 | 2 | 0 | 0 | 0 | 90 | 0 | 0 | 0
8_-90.0_0_3 | 3 | 0 | 0 | 0 | 90 | 0 | 0 | 0
8_-90.0_0_4 | 4 | 0 | 0 | 0 | 90 | 0 | 0 | 0
8_-90.0_0_5 | 5 | 0 | 0 | 0 | 90 | 0 | 0 | 0
8_-90.0_0_6 | 6 | 8.9264 | 98.4968 | 171.5032 | 81.0736 | 0 | 47.0394 | 36.9852
8_-90.0_0_7 | 7 | 19.1737 | 87.6807 | 177.6807 | 70.8263 | 0 | 197.2013 | 73.2526
8_-90.0_0_8 | 8 | 29.3335 | 76.0706 | 166.0706 | 60.6665 | 0 | 359.8841 | 89.6234
8_-90.0_0_9 | 9 | 38.9426 | 62.6567 | 152.6567 | 51.0574 | 0 | 505.4775 | 98.1133
8_-90.0_0_10 | 10 | 47.3013 | 46.0861 | 136.0861 | 42.6987 | 0 | 619.04 | 102.762
8_-90.0_0_11 | 11 | 53.3032 | 25.0349 | 115.0349 | 36.6968 | 0 | 690.9566 | 105.1331
8_-90.0_0_12 | 12 | 55.55 | 0 | 90 | 34.45 | 90 | 715.559 | 105.8647
8_-90.0_0_13 | 13 | 53.3032 | -25.0349 | 64.9651 | 36.6968 | 72.4955 | 690.9566 | 105.1331
8_-90.0_0_14 | 14 | 47.3013 | -46.0861 | 43.9139 | 42.6987 | 56.3872 | 619.04 | 102.762
8_-90.0_0_15 | 15 | 38.9426 | -62.6567 | 27.3433 | 51.0574 | 42.2951 | 505.4775 | 98.1133
8_-90.0_0_16 | 16 | 29.3335 | -76.0706 | 13.9294 | 60.6665 | 30.0695 | 359.8841 | 89.6234
8_-90.0_0_17 | 17 | 19.1737 | -87.6807 | 2.3193 | 70.8263 | 19.1883 | 197.2013 | 73.2526
8_-90.0_0_18 | 18 | 8.9264 | -98.4968 | 8.4968 | 81.0736 | 9.0238 | 47.0394 | 36.9852
8_-90.0_0_19 | 19 | 0 | 0 | 0 | 90 | 0 | 0 | 0
8_-90.0_0_20 | 20 | 0 | 0 | 0 | 90 | 0 | 0 | 0
8_-90.0_0_21 | 21 | 0 | 0 | 0 | 90 | 0 | 0 | 0
8_-90.0_0_22 | 22 | 0 | 0 | 0 | 90 | 0 | 0 | 0
8_-90.0_0_23 | 23 | 0 | 0 | 0 | 90 | 0 | 0 | 0
8_-90.0_0_24 | 24 | 0 | 0 | 0 | 90 | 0 | 0 | 0
8_-90.0_15_0 | 0 | 0 | 0 | 0 | 75 | 0 | 0 | 0
8_-90.0_15_1 | 1 | 0 | 0 | 0 | 75 | 0 | 0 | 0
8_-90.0_15_2 | 2 | 0 | 0 | 0 | 75 | 0 | 0 | 0
8_-90.0_15_3 | 3 | 0 | 0 | 0 | 75 | 0 | 0 | 0
8_-90.0_15_4 | 4 | 0 | 0 | 0 | 75 | 0 | 0 | 0
8_-90.0_15_5 | 5 | 0 | 0 | 0 | 75 | 0 | 0 | 0
8_-90.0_15_6 | 6 | 8.9264 | 98.4968 | 171.5032 | 90.0001 | 0 | -0.00052911 | 36.6413
8_-90.0_15_7 | 7 | 19.1737 | 87.6807 | 177.6807 | 85.8148 | 0 | 43.8197 | 72.9261
8_-90.0_15_8 | 8 | 29.3335 | 76.0706 | 166.0706 | 75.2737 | 0 | 186.7408 | 89.6282
8_-90.0_15_9 | 9 | 38.9426 | 62.6567 | 152.6567 | 64.6395 | 0 | 344.452 | 98.4984
8_-90.0_15_10 | 10 | 47.3013 | 46.0861 | 136.0861 | 54.3065 | 0 | 491.4457 | 103.4707
8_-90.0_15_11 | 11 | 53.3032 | 25.0349 | 115.0349 | 44.8433 | 0 | 611.0118 | 106.0546
8_-90.0_15_12 | 12 | 55.55 | 0 | 90 | 37.2008 | 90 | 691.1769 | 106.86
8_-90.0_15_13 | 13 | 53.3032 | -25.0349 | 64.9651 | 32.8665 | 72.4955 | 723.8139 | 106.0546
8_-90.0_15_14 | 14 | 47.3013 | -46.0861 | 43.9139 | 33.2457 | 56.3872 | 704.4477 | 103.4707
8_-90.0_15_15 | 15 | 38.9426 | -62.6567 | 27.3433 | 38.1927 | 42.2951 | 632.0554 | 98.4984
8_-90.0_15_16 | 16 | 29.3335 | -76.0706 | 13.9294 | 46.1956 | 30.0695 | 508.5019 | 89.6282
8_-90.0_15_17 | 17 | 19.1737 | -87.6807 | 2.3193 | 55.8402 | 19.1883 | 337.1439 | 72.9261
8_-90.0_15_18 | 18 | 8.9264 | -98.4968 | 8.4968 | 66.2494 | 9.0238 | 122.0983 | 36.6413
8_-90.0_15_19 | 19 | 0 | 0 | 0 | 75 | 0 | 0 | 0
8_-90.0_15_20 | 20 | 0 | 0 | 0 | 75 | 0 | 0 | 0
8_-90.0_15_21 | 21 | 0 | 0 | 0 | 75 | 0 | 0 | 0
8_-90.0_15_22 | 22 | 0 | 0 | 0 | 75 | 0 | 0 | 0
8_-90.0_15_23 | 23 | 0 | 0 | 0 | 75 | 0 | 0 | 0
8_-90.0_15_24 | 24 | 0 | 0 | 0 | 75 | 0 | 0 | 0
8_-90.0_30_0 | 0 | 0 | 0 | 0 | 60 | 0 | 0 | 0
8_-90.0_30_1 | 1 | 0 | 0 | 0 | 60 | 0 | 0 | 0
8_-90.0_30_2 | 2 | 0 | 0 | 0 | 60 | 0 | 0 | 0
8_-90.0_30_3 | 3 | 0 | 0 | 0 | 60 | 0 | 0 | 0
8_-90.0_30_4 | 4 | 0 | 0 | 0 | 60 | 0 | 0 | 0
8_-90.0_30_5 | 5 | 0 | 0 | 0 | 60 | 0 | 0 | 0
8_-90.0_30_6 | 6 | 8.9264 | 98.4968 | 171.5032 | 90.0001 | 0 | -0.00052911 | 35.6333
8_-90.0_30_7 | 7 | 19.1737 | 87.6807 | 177.6807 | 90.0001 | 0 | -0.0010479 | 71.969
8_-90.0_30_8 | 8 | 29.3335 | 76.0706 | 166.0706 | 89.932 | 0 | 0.87151 | 89.6421
8_-90.0_30_9 | 9 | 38.9426 | 62.6567 | 152.6567 | 78.5277 | 0 | 159.9528 | 99.6275
8_-90.0_30_10 | 10 | 47.3013 | 46.0861 | 136.0861 | 66.9081 | 0 | 330.3602 | 105.5485
8_-90.0_30_11 | 11 | 53.3032 | 25.0349 | 115.0349 | 55.3927 | 0 | 489.4275 | 108.7561
8_-90.0_30_12 | 12 | 55.55 | 0 | 90 | 44.4271 | 90 | 619.6922 | 109.7781
8_-90.0_30_13 | 13 | 53.3032 | -25.0349 | 64.9651 | 34.8324 | 72.4955 | 707.3444 | 108.7561
8_-90.0_30_14 | 14 | 47.3013 | -46.0861 | 43.9139 | 28.2695 | 56.3872 | 741.8485 | 105.5485
8_-90.0_30_15 | 15 | 38.9426 | -62.6567 | 27.3433 | 27.1556 | 42.2951 | 715.5599 | 99.6275
8_-90.0_30_16 | 16 | 29.3335 | -76.0706 | 13.9294 | 32.0773 | 30.0695 | 622.466 | 89.6421
8_-90.0_30_17 | 17 | 19.1737 | -87.6807 | 2.3193 | 40.8602 | 19.1883 | 454.1108 | 71.969
8_-90.0_30_18 | 18 | 8.9264 | -98.4968 | 8.4968 | 51.4718 | 9.0238 | 188.8365 | 35.6333
8_-90.0_30_19 | 19 | 0 | 0 | 0 | 60 | 0 | 0 | 0
8_-90.0_30_20 | 20 | 0 | 0 | 0 | 60 | 0 | 0 | 0
8_-90.0_30_21 | 21 | 0 | 0 | 0 | 60 | 0 | 0 | 0
8_-90.0_30_22 | 22 | 0 | 0 | 0 | 60 | 0 | 0 | 0
8_-90.0_30_23 | 23 | 0 | 0 | 0 | 60 | 0 | 0 | 0
8_-90.0_30_24 | 24 | 0 | 0 | 0 | 60 | 0 | 0 | 0
8_-90.0_45_0 | 0 | 0 | 0 | 0 | 45 | 0 | 0 | 0
8_-90.0_45_1 | 1 | 0 | 0 | 0 | 45 | 0 | 0 | 0
8_-90.0_45_2 | 2 | 0 | 0 | 0 | 45 | 0 | 0 | 0
8_-90.0_45_3 | 3 | 0 | 0 | 0 | 45 | 0 | 0 | 0
8_-90.0_45_4 | 4 | 0 | 0 | 0 | 45 | 0 | 0 | 0
8_-90.0_45_5 | 5 | 0 | 0 | 0 | 45 | 0 | 0 | 0
8_-90.0_45_6 | 6 | 8.9264 | 98.4968 | 171.5032 | 90.0001 | 0 | -0.00052911 | 34.0298
8_-90.0_45_7 | 7 | 19.1737 | 87.6807 | 177.6807 | 90.0001 | 0 | -0.0010479 | 70.4464
8_-90.0_45_8 | 8 | 29.3335 | 76.0706 | 166.0706 | 90.0001 | 0 | -0.0012822 | 89.6642
8_-90.0_45_9 | 9 | 38.9426 | 62.6567 | 152.6567 | 90.0001 | 0 | -0.0014036 | 101.4237
8_-90.0_45_10 | 10 | 47.3013 | 46.0861 | 136.0861 | 79.9658 | 0 | 146.7612 | 108.8539
8_-90.0_45_11 | 11 | 53.3032 | 25.0349 | 115.0349 | 67.1604 | 0 | 334.4896 | 113.0537
8_-90.0_45_12 | 12 | 55.55 | 0 | 90 | 54.3315 | 90 | 505.9766 | 114.4201
8_-90.0_45_13 | 13 | 53.3032 | -25.0349 | 64.9651 | 41.7742 | 72.4955 | 642.6706 | 113.0537
8_-90.0_45_14 | 14 | 47.3013 | -46.0861 | 43.9139 | 30.1045 | 56.3872 | 728.6935 | 108.8539
8_-90.0_45_15 | 15 | 38.9426 | -62.6567 | 27.3433 | 21.0976 | 42.2951 | 750.3001 | 101.4237
8_-90.0_45_16 | 16 | 29.3335 | -76.0706 | 13.9294 | 19.1397 | 30.0695 | 694.0102 | 89.6642
8_-90.0_45_17 | 17 | 19.1737 | -87.6807 | 2.3193 | 25.8982 | 19.1883 | 540.1307 | 70.4464
8_-90.0_45_18 | 18 | 8.9264 | -98.4968 | 8.4968 | 36.8131 | 9.0238 | 242.7057 | 34.0298
8_-90.0_45_19 | 19 | 0 | 0 | 0 | 45 | 0 | 0 | 0
8_-90.0_45_20 | 20 | 0 | 0 | 0 | 45 | 0 | 0 | 0
8_-90.0_45_21 | 21 | 0 | 0 | 0 | 45 | 0 | 0 | 0
8_-90.0_45_22 | 22 | 0 | 0 | 0 | 45 | 0 | 0 | 0
8_-90.0_45_23 | 23 | 0 | 0 | 0 | 45 | 0 | 0 | 0
8_-90.0_45_24 | 24 | 0 | 0 | 0 | 45 | 0 | 0 | 0
8_-90.0_60_0 | 0 | 0 | 0 | 0 | 30 | 0 | 0 | 0
8_-90.0_60_1 | 1 | 0 | 0 | 0 | 30 | 0 | 0 | 0
8_-90.0_60_2 | 2 | 0 | 0 | 0 | 30 | 0 | 0 | 0
8_-90.0_60_3 | 3 | 0 | 0 | 0 | 30 | 0 | 0 | 0
8_-90.0_60_4 | 4 | 0 | 0 | 0 | 30 | 0 | 0 | 0
8_-90.0_60_5 | 5 | 0 | 0 | 0 | 30 | 0 | 0 | 0
8_-90.0_60_6 | 6 | 8.9264 | 98.4968 | 171.5032 | 90.0001 | 0 | -0.00052911 | 31.9401
8_-90.0_60_7 | 7 | 19.1737 | 87.6807 | 177.6807 | 90.0001 | 0 | -0.0010479 | 68.4621
8_-90.0_60_8 | 8 | 29.3335 | 76.0706 | 166.0706 | 90.0001 | 0 | -0.0012822 | 89.6929
8_-90.0_60_9 | 9 | 38.9426 | 62.6567 | 152.6567 | 90.0001 | 0 | -0.0014036 | 103.7645
8_-90.0_60_10 | 10 | 47.3013 | 46.0861 | 136.0861 | 90.0001 | 0 | -0.0014701 | 113.1616
8_-90.0_60_11 | 11 | 53.3032 | 25.0349 | 115.0349 | 79.5192 | 0 | 156.7567 | 118.6543
8_-90.0_60_12 | 12 | 55.55 | 0 | 90 | 65.65 | 90 | 357.7795 | 120.4697
8_-90.0_60_13 | 13 | 53.3032 | -25.0349 | 64.9651 | 51.6909 | 72.4955 | 534.1999 | 118.6543
8_-90.0_60_14 | 14 | 47.3013 | -46.0861 | 43.9139 | 37.7642 | 56.3872 | 665.8793 | 113.1616
8_-90.0_60_15 | 15 | 38.9426 | -62.6567 | 27.3433 | 24.1347 | 42.2951 | 733.9086 | 103.7645
8_-90.0_60_16 | 16 | 29.3335 | -76.0706 | 13.9294 | 12.1144 | 30.0695 | 718.2587 | 89.6929
8_-90.0_60_17 | 17 | 19.1737 | -87.6807 | 2.3193 | 11.0289 | 19.1883 | 589.3416 | 68.4621
8_-90.0_60_18 | 18 | 8.9264 | -98.4968 | 8.4968 | 22.5225 | 9.0238 | 280.0349 | 31.9401
8_-90.0_60_19 | 19 | 0 | 0 | 0 | 30 | 0 | 0 | 0
8_-90.0_60_20 | 20 | 0 | 0 | 0 | 30 | 0 | 0 | 0
8_-90.0_60_21 | 21 | 0 | 0 | 0 | 30 | 0 | 0 | 0
8_-90.0_60_22 | 22 | 0 | 0 | 0 | 30 | 0 | 0 | 0
8_-90.0_60_23 | 23 | 0 | 0 | 0 | 30 | 0 | 0 | 0
8_-90.0_60_24 | 24 | 0 | 0 | 0 | 30 | 0 | 0 | 0
8_-112.5_90_0 | 0 | 0 | 0 | 0 | 0 | 0 | 0 | 0
8_-112.5_90_1 | 1 | 0 | 0 | 0 | 0 | 0 | 0 | 0
8_-112.5_90_2 | 2 | 0 | 0 | 0 | 0 | 0 | 0 | 0
8_-112.5_90_3 | 3 | 0 | 0 | 0 | 0 | 0 | 0 | 0
8_-112.5_90_4 | 4 | 0 | 0 | 0 | 0 | 0 | 0 | 0
8_-112.5_90_5 | 5 | 0 | 0 | 0 | 0 | 0 | 0 | 0
8_-112.5_90_6 | 6 | 8.9264 | 98.4968 | 149.0032 | 90.0001 | 0 | -0.00052911 | 26.895
8_-112.5_90_7 | 7 | 19.1737 | 87.6807 | 159.8193 | 90.0001 | 0 | -0.0010479 | 63.6717
8_-112.5_90_8 | 8 | 29.3335 | 76.0706 | 171.4294 | 90.0001 | 0 | -0.0012822 | 89.7625
8_-112.5_90_9 | 9 | 38.9426 | 62.6567 | 175.1567 | 90.0001 | 0 | -0.0014036 | 109.4157
8_-112.5_90_10 | 10 | 47.3013 | 46.0861 | 158.5861 | 90.0001 | 0 | -0.0014701 | 123.5612
8_-112.5_90_11 | 11 | 53.3032 | 25.0349 | 137.5349 | 90.0001 | 0 | -0.001504 | 132.1756
8_-112.5_90_12 | 12 | 55.55 | 0 | 112.5 | 90.0001 | 0 | -0.0015145 | 135.0747
8_-112.5_90_13 | 13 | 53.3032 | -25.0349 | 87.4651 | 88.4855 | 88.1121 | 22.7755 | 132.1756
8_-112.5_90_14 | 14 | 47.3013 | -46.0861 | 66.4139 | 74.2558 | 69.7354 | 228.5557 | 123.5612
8_-112.5_90_15 | 15 | 38.9426 | -62.6567 | 49.8433 | 59.8959 | 51.4103 | 403.3683 | 109.4157
8_-112.5_90_16 | 16 | 29.3335 | -76.0706 | 36.4294 | 45.4584 | 34.9313 | 515.281 | 89.7625
8_-112.5_90_17 | 17 | 19.1737 | -87.6807 | 24.8193 | 30.9867 | 20.9622 | 514.7416 | 63.6717
8_-112.5_90_18 | 18 | 8.9264 | -98.4968 | 14.0032 | 16.5582 | 9.1952 | 290.5854 | 26.895
8_-112.5_90_19 | 19 | 0 | 0 | 0 | 0 | 0 | 0 | 0
8_-112.5_90_20 | 20 | 0 | 0 | 0 | 0 | 0 | 0 | 0
8_-112.5_90_21 | 21 | 0 | 0 | 0 | 0 | 0 | 0 | 0
8_-112.5_90_22 | 22 | 0 | 0 | 0 | 0 | 0 | 0 | 0
8_-112.5_90_23 | 23 | 0 | 0 | 0 | 0 | 0 | 0 | 0
8_-112.5_90_24 | 24 | 0 | 0 | 0 | 0 | 0 | 0 | 0
8_-112.5_0_0 | 0 | 0 | 0 | 0 | 90 | 0 | 0 | 0
8_-112.5_0_1 | 1 | 0 | 0 | 0 | 90 | 0 | 0 | 0
8_-112.5_0_2 | 2 | 0 | 0 | 0 | 90 | 0 | 0 | 0
8_-112.5_0_3 | 3 | 0 | 0 | 0 | 90 | 0 | 0 | 0
8_-112.5_0_4 | 4 | 0 | 0 | 0 | 90 | 0 | 0 | 0
8_-112.5_0_5 | 5 | 0 | 0 | 0 | 90 | 0 | 0 | 0
8_-112.5_0_6 | 6 | 8.9264 | 98.4968 | 149.0032 | 81.0736 | 0 | 47.0394 | 36.9852
8_-112.5_0_7 | 7 | 19.1737 | 87.6807 | 159.8193 | 70.8263 | 0 | 197.2013 | 73.2526
8_-112.5_0_8 | 8 | 29.3335 | 76.0706 | 171.4294 | 60.6665 | 0 | 359.8841 | 89.6234
8_-112.5_0_9 | 9 | 38.9426 | 62.6567 | 175.1567 | 51.0574 | 0 | 505.4775 | 98.1133
8_-112.5_0_10 | 10 | 47.3013 | 46.0861 | 158.5861 | 42.6987 | 0 | 619.04 | 102.762
8_-112.5_0_11 | 11 | 53.3032 | 25.0349 | 137.5349 | 36.6968 | 0 | 690.9566 | 105.1331
8_-112.5_0_12 | 12 | 55.55 | 0 | 112.5 | 34.45 | 0 | 715.559 | 105.8647
8_-112.5_0_13 | 13 | 53.3032 | -25.0349 | 87.4651 | 36.6968 | 88.1121 | 690.9566 | 105.1331
8_-112.5_0_14 | 14 | 47.3013 | -46.0861 | 66.4139 | 42.6987 | 69.7354 | 619.04 | 102.762
8_-112.5_0_15 | 15 | 38.9426 | -62.6567 | 49.8433 | 51.0574 | 51.4103 | 505.4775 | 98.1133
8_-112.5_0_16 | 16 | 29.3335 | -76.0706 | 36.4294 | 60.6665 | 34.9313 | 359.8841 | 89.6234
8_-112.5_0_17 | 17 | 19.1737 | -87.6807 | 24.8193 | 70.8263 | 20.9622 | 197.2013 | 73.2526
8_-112.5_0_18 | 18 | 8.9264 | -98.4968 | 14.0032 | 81.0736 | 9.1952 | 47.0394 | 36.9852
8_-112.5_0_19 | 19 | 0 | 0 | 0 | 90 | 0 | 0 | 0
8_-112.5_0_20 | 20 | 0 | 0 | 0 | 90 | 0 | 0 | 0
8_-112.5_0_21 | 21 | 0 | 0 | 0 | 90 | 0 | 0 | 0
8_-112.5_0_22 | 22 | 0 | 0 | 0 | 90 | 0 | 0 | 0
8_-112.5_0_23 | 23 | 0 | 0 | 0 | 90 | 0 | 0 | 0
8_-112.5_0_24 | 24 | 0 | 0 | 0 | 90 | 0 | 0 | 0
8_-112.5_15_0 | 0 | 0 | 0 | 0 | 75 | 0 | 0 | 0
8_-112.5_15_1 | 1 | 0 | 0 | 0 | 75 | 0 | 0 | 0
8_-112.5_15_2 | 2 | 0 | 0 | 0 | 75 | 0 | 0 | 0
8_-112.5_15_3 | 3 | 0 | 0 | 0 | 75 | 0 | 0 | 0
8_-112.5_15_4 | 4 | 0 | 0 | 0 | 75 | 0 | 0 | 0
8_-112.5_15_5 | 5 | 0 | 0 | 0 | 75 | 0 | 0 | 0
8_-112.5_15_6 | 6 | 8.9264 | 98.4968 | 149.0032 | 90.0001 | 0 | -0.00052911 | 36.6413
8_-112.5_15_7 | 7 | 19.1737 | 87.6807 | 159.8193 | 84.9637 | 0 | 52.7105 | 72.9261
8_-112.5_15_8 | 8 | 29.3335 | 76.0706 | 171.4294 | 75.5174 | 0 | 183.7175 | 89.6282
8_-112.5_15_9 | 9 | 38.9426 | 62.6567 | 175.1567 | 66.0123 | 0 | 326.9422 | 98.4984
8_-112.5_15_10 | 10 | 47.3013 | 46.0861 | 158.5861 | 56.8736 | 0 | 460.3131 | 103.4707
8_-112.5_15_11 | 11 | 53.3032 | 25.0349 | 137.5349 | 48.6701 | 0 | 569.0921 | 106.0546
8_-112.5_15_12 | 12 | 55.55 | 0 | 112.5 | 42.2266 | 0 | 642.5582 | 106.86
8_-112.5_15_13 | 13 | 53.3032 | -25.0349 | 87.4651 | 38.6176 | 88.1121 | 673.3076 | 106.0546
8_-112.5_15_14 | 14 | 47.3013 | -46.0861 | 66.4139 | 38.7287 | 69.7354 | 657.1013 | 103.4707
8_-112.5_15_15 | 15 | 38.9426 | -62.6567 | 49.8433 | 42.5285 | 51.4103 | 592.6531 | 98.4984
8_-112.5_15_16 | 16 | 29.3335 | -76.0706 | 36.4294 | 49.0999 | 34.9313 | 480.9859 | 89.6282
8_-112.5_15_17 | 17 | 19.1737 | -87.6807 | 24.8193 | 57.376 | 20.9622 | 323.7067 | 72.9261
8_-112.5_15_18 | 18 | 8.9264 | -98.4968 | 14.0032 | 66.549 | 9.1952 | 120.6456 | 36.6413
8_-112.5_15_19 | 19 | 0 | 0 | 0 | 75 | 0 | 0 | 0
8_-112.5_15_20 | 20 | 0 | 0 | 0 | 75 | 0 | 0 | 0
8_-112.5_15_21 | 21 | 0 | 0 | 0 | 75 | 0 | 0 | 0
8_-112.5_15_22 | 22 | 0 | 0 | 0 | 75 | 0 | 0 | 0
8_-112.5_15_23 | 23 | 0 | 0 | 0 | 75 | 0 | 0 | 0
8_-112.5_15_24 | 24 | 0 | 0 | 0 | 75 | 0 | 0 | 0
8_-112.5_30_0 | 0 | 0 | 0 | 0 | 60 | 0 | 0 | 0
8_-112.5_30_1 | 1 | 0 | 0 | 0 | 60 | 0 | 0 | 0
8_-112.5_30_2 | 2 | 0 | 0 | 0 | 60 | 0 | 0 | 0
8_-112.5_30_3 | 3 | 0 | 0 | 0 | 60 | 0 | 0 | 0
8_-112.5_30_4 | 4 | 0 | 0 | 0 | 60 | 0 | 0 | 0
8_-112.5_30_5 | 5 | 0 | 0 | 0 | 60 | 0 | 0 | 0
8_-112.5_30_6 | 6 | 8.9264 | 98.4968 | 149.0032 | 90.0001 | 0 | -0.00052911 | 35.6333
8_-112.5_30_7 | 7 | 19.1737 | 87.6807 | 159.8193 | 90.0001 | 0 | -0.0010479 | 71.969
8_-112.5_30_8 | 8 | 29.3335 | 76.0706 | 171.4294 | 90.0001 | 0 | -0.0012822 | 89.6421
8_-112.5_30_9 | 9 | 38.9426 | 62.6567 | 175.1567 | 80.9769 | 0 | 126.1264 | 99.6275
8_-112.5_30_10 | 10 | 47.3013 | 46.0861 | 158.5861 | 71.2885 | 0 | 270.2166 | 105.5485
8_-112.5_30_11 | 11 | 53.3032 | 25.0349 | 137.5349 | 61.7075 | 0 | 408.4448 | 108.7561
8_-112.5_30_12 | 12 | 55.55 | 0 | 112.5 | 52.7062 | 0 | 525.7681 | 109.7781
8_-112.5_30_13 | 13 | 53.3032 | -25.0349 | 87.4651 | 44.9599 | 88.1121 | 609.7738 | 108.7561
8_-112.5_30_14 | 14 | 47.3013 | -46.0861 | 66.4139 | 39.4536 | 69.7354 | 650.3822 | 105.5485
8_-112.5_30_15 | 15 | 38.9426 | -62.6567 | 49.8433 | 37.3335 | 51.4103 | 639.4405 | 99.6275
8_-112.5_30_16 | 16 | 29.3335 | -76.0706 | 36.4294 | 39.1974 | 34.9313 | 569.3093 | 89.6421
8_-112.5_30_17 | 17 | 19.1737 | -87.6807 | 24.8193 | 44.5144 | 20.9622 | 428.1521 | 71.969
8_-112.5_30_18 | 18 | 8.9264 | -98.4968 | 14.0032 | 52.1467 | 9.1952 | 186.03 | 35.6333
8_-112.5_30_19 | 19 | 0 | 0 | 0 | 60 | 0 | 0 | 0
8_-112.5_30_20 | 20 | 0 | 0 | 0 | 60 | 0 | 0 | 0
8_-112.5_30_21 | 21 | 0 | 0 | 0 | 60 | 0 | 0 | 0
8_-112.5_30_22 | 22 | 0 | 0 | 0 | 60 | 0 | 0 | 0
8_-112.5_30_23 | 23 | 0 | 0 | 0 | 60 | 0 | 0 | 0
8_-112.5_30_24 | 24 | 0 | 0 | 0 | 60 | 0 | 0 | 0
8_-112.5_45_0 | 0 | 0 | 0 | 0 | 45 | 0 | 0 | 0
8_-112.5_45_1 | 1 | 0 | 0 | 0 | 45 | 0 | 0 | 0
8_-112.5_45_2 | 2 | 0 | 0 | 0 | 45 | 0 | 0 | 0
8_-112.5_45_3 | 3 | 0 | 0 | 0 | 45 | 0 | 0 | 0
8_-112.5_45_4 | 4 | 0 | 0 | 0 | 45 | 0 | 0 | 0
8_-112.5_45_5 | 5 | 0 | 0 | 0 | 45 | 0 | 0 | 0
8_-112.5_45_6 | 6 | 8.9264 | 98.4968 | 149.0032 | 90.0001 | 0 | -0.00052911 | 34.0298
8_-112.5_45_7 | 7 | 19.1737 | 87.6807 | 159.8193 | 90.0001 | 0 | -0.0010479 | 70.4464
8_-112.5_45_8 | 8 | 29.3335 | 76.0706 | 171.4294 | 90.0001 | 0 | -0.0012822 | 89.6642
8_-112.5_45_9 | 9 | 38.9426 | 62.6567 | 175.1567 | 90.0001 | 0 | -0.0014036 | 101.4237
8_-112.5_45_10 | 10 | 47.3013 | 46.0861 | 158.5861 | 85.7989 | 0 | 61.7053 | 108.8539
8_-112.5_45_11 | 11 | 53.3032 | 25.0349 | 137.5349 | 75.2115 | 0 | 219.9627 | 113.0537
8_-112.5_45_12 | 12 | 55.55 | 0 | 112.5 | 64.5311 | 0 | 373.1478 | 114.4201
8_-112.5_45_13 | 13 | 53.3032 | -25.0349 | 87.4651 | 54.1509 | 88.1121 | 504.6849 | 113.0537
8_-112.5_45_14 | 14 | 47.3013 | -46.0861 | 66.4139 | 44.6394 | 69.7354 | 599.3407 | 108.8539
8_-112.5_45_15 | 15 | 38.9426 | -62.6567 | 49.8433 | 36.9547 | 51.4103 | 642.651 | 101.4237
8_-112.5_45_16 | 16 | 29.3335 | -76.0706 | 36.4294 | 32.6066 | 34.9313 | 618.8352 | 89.6642
8_-112.5_45_17 | 17 | 19.1737 | -87.6807 | 24.8193 | 33.0253 | 20.9622 | 503.4196 | 70.4464
8_-112.5_45_18 | 18 | 8.9264 | -98.4968 | 14.0032 | 38.0473 | 9.1952 | 238.7368 | 34.0298
8_-112.5_45_19 | 19 | 0 | 0 | 0 | 45 | 0 | 0 | 0
8_-112.5_45_20 | 20 | 0 | 0 | 0 | 45 | 0 | 0 | 0
8_-112.5_45_21 | 21 | 0 | 0 | 0 | 45 | 0 | 0 | 0
8_-112.5_45_22 | 22 | 0 | 0 | 0 | 45 | 0 | 0 | 0
8_-112.5_45_23 | 23 | 0 | 0 | 0 | 45 | 0 | 0 | 0
8_-112.5_45_24 | 24 | 0 | 0 | 0 | 45 | 0 | 0 | 0
8_-112.5_60_0 | 0 | 0 | 0 | 0 | 30 | 0 | 0 | 0
8_-112.5_60_1 | 1 | 0 | 0 | 0 | 30 | 0 | 0 | 0
8_-112.5_60_2 | 2 | 0 | 0 | 0 | 30 | 0 | 0 | 0
8_-112.5_60_3 | 3 | 0 | 0 | 0 | 30 | 0 | 0 | 0
8_-112.5_60_4 | 4 | 0 | 0 | 0 | 30 | 0 | 0 | 0
8_-112.5_60_5 | 5 | 0 | 0 | 0 | 30 | 0 | 0 | 0
8_-112.5_60_6 | 6 | 8.9264 | 98.4968 | 149.0032 | 90.0001 | 0 | -0.00052911 | 31.9401
8_-112.5_60_7 | 7 | 19.1737 | 87.6807 | 159.8193 | 90.0001 | 0 | -0.0010479 | 68.4621
8_-112.5_60_8 | 8 | 29.3335 | 76.0706 | 171.4294 | 90.0001 | 0 | -0.0012822 | 89.6929
8_-112.5_60_9 | 9 | 38.9426 | 62.6567 | 175.1567 | 90.0001 | 0 | -0.0014036 | 103.7645
8_-112.5_60_10 | 10 | 47.3013 | 46.0861 | 158.5861 | 90.0001 | 0 | -0.0014701 | 113.1616
8_-112.5_60_11 | 11 | 53.3032 | 25.0349 | 137.5349 | 88.9035 | 0 | 16.4905 | 118.6543
8_-112.5_60_12 | 12 | 55.55 | 0 | 112.5 | 77.0069 | 0 | 195.0981 | 120.4697
8_-112.5_60_13 | 13 | 53.3032 | -25.0349 | 87.4651 | 64.9257 | 88.1121 | 365.2025 | 118.6543
8_-112.5_60_14 | 14 | 47.3013 | -46.0861 | 66.4139 | 52.954 | 69.7354 | 507.455 | 113.1616
8_-112.5_60_15 | 15 | 38.9426 | -62.6567 | 49.8433 | 41.5268 | 51.4103 | 602.0659 | 103.7645
8_-112.5_60_16 | 16 | 29.3335 | -76.0706 | 36.4294 | 31.5263 | 34.9313 | 626.1885 | 89.6929
8_-112.5_60_17 | 17 | 19.1737 | -87.6807 | 24.8193 | 24.9538 | 20.9622 | 544.3799 | 68.4621
8_-112.5_60_18 | 18 | 8.9264 | -98.4968 | 14.0032 | 24.8113 | 9.1952 | 275.174 | 31.9401
8_-112.5_60_19 | 19 | 0 | 0 | 0 | 30 | 0 | 0 | 0
8_-112.5_60_20 | 20 | 0 | 0 | 0 | 30 | 0 | 0 | 0
8_-112.5_60_21 | 21 | 0 | 0 | 0 | 30 | 0 | 0 | 0
8_-112.5_60_22 | 22 | 0 | 0 | 0 | 30 | 0 | 0 | 0
8_-112.5_60_23 | 23 | 0 | 0 | 0 | 30 | 0 | 0 | 0
8_-112.5_60_24 | 24 | 0 | 0 | 0 | 30 | 0 | 0 | 0
8_-135.0_90_0 | 0 | 0 | 0 | 0 | 0 | 0 | 0 | 0
8_-135.0_90_1 | 1 | 0 | 0 | 0 | 0 | 0 | 0 | 0
8_-135.0_90_2 | 2 | 0 | 0 | 0 | 0 | 0 | 0 | 0
8_-135.0_90_3 | 3 | 0 | 0 | 0 | 0 | 0 | 0 | 0
8_-135.0_90_4 | 4 | 0 | 0 | 0 | 0 | 0 | 0 | 0
8_-135.0_90_5 | 5 | 0 | 0 | 0 | 0 | 0 | 0 | 0
8_-135.0_90_6 | 6 | 8.9264 | 98.4968 | 126.5032 | 90.0001 | 0 | -0.00052911 | 26.895
8_-135.0_90_7 | 7 | 19.1737 | 87.6807 | 137.3193 | 90.0001 | 0 | -0.0010479 | 63.6717
8_-135.0_90_8 | 8 | 29.3335 | 76.0706 | 148.9294 | 90.0001 | 0 | -0.0012822 | 89.7625
8_-135.0_90_9 | 9 | 38.9426 | 62.6567 | 162.3433 | 90.0001 | 0 | -0.0014036 | 109.4157
8_-135.0_90_10 | 10 | 47.3013 | 46.0861 | 178.9139 | 90.0001 | 0 | -0.0014701 | 123.5612
8_-135.0_90_11 | 11 | 53.3032 | 25.0349 | 160.0349 | 90.0001 | 0 | -0.001504 | 132.1756
8_-135.0_90_12 | 12 | 55.55 | 0 | 135 | 90.0001 | 0 | -0.0015145 | 135.0747
8_-135.0_90_13 | 13 | 53.3032 | -25.0349 | 109.9651 | 90.0001 | 0 | -0.001504 | 132.1756
8_-135.0_90_14 | 14 | 47.3013 | -46.0861 | 88.9139 | 89.2635 | 88.9979 | 10.8276 | 123.5612
8_-135.0_90_15 | 15 | 38.9426 | -62.6567 | 72.3433 | 76.3547 | 69.4274 | 189.7203 | 109.4157
8_-135.0_90_16 | 16 | 29.3335 | -76.0706 | 58.9294 | 63.2613 | 47.4354 | 330.5207 | 89.7625
8_-135.0_90_17 | 17 | 19.1737 | -87.6807 | 47.3193 | 50.1854 | 27.1547 | 384.4596 | 63.6717
8_-135.0_90_18 | 18 | 8.9264 | -98.4968 | 36.5032 | 37.4308 | 11.0563 | 240.7335 | 26.895
8_-135.0_90_19 | 19 | 0 | 0 | 0 | 0 | 0 | 0 | 0
8_-135.0_90_20 | 20 | 0 | 0 | 0 | 0 | 0 | 0 | 0
8_-135.0_90_21 | 21 | 0 | 0 | 0 | 0 | 0 | 0 | 0
8_-135.0_90_22 | 22 | 0 | 0 | 0 | 0 | 0 | 0 | 0
8_-135.0_90_23 | 23 | 0 | 0 | 0 | 0 | 0 | 0 | 0
8_-135.0_90_24 | 24 | 0 | 0 | 0 | 0 | 0 | 0 | 0
8_-135.0_0_0 | 0 | 0 | 0 | 0 | 90 | 0 | 0 | 0
8_-135.0_0_1 | 1 | 0 | 0 | 0 | 90 | 0 | 0 | 0
8_-135.0_0_2 | 2 | 0 | 0 | 0 | 90 | 0 | 0 | 0
8_-135.0_0_3 | 3 | 0 | 0 | 0 | 90 | 0 | 0 | 0
8_-135.0_0_4 | 4 | 0 | 0 | 0 | 90 | 0 | 0 | 0
8_-135.0_0_5 | 5 | 0 | 0 | 0 | 90 | 0 | 0 | 0
8_-135.0_0_6 | 6 | 8.9264 | 98.4968 | 126.5032 | 81.0736 | 0 | 47.0394 | 36.9852
8_-135.0_0_7 | 7 | 19.1737 | 87.6807 | 137.3193 | 70.8263 | 0 | 197.2013 | 73.2526
8_-135.0_0_8 | 8 | 29.3335 | 76.0706 | 148.9294 | 60.6665 | 0 | 359.8841 | 89.6234
8_-135.0_0_9 | 9 | 38.9426 | 62.6567 | 162.3433 | 51.0574 | 0 | 505.4775 | 98.1133
8_-135.0_0_10 | 10 | 47.3013 | 46.0861 | 178.9139 | 42.6987 | 0 | 619.04 | 102.762
8_-135.0_0_11 | 11 | 53.3032 | 25.0349 | 160.0349 | 36.6968 | 0 | 690.9566 | 105.1331
8_-135.0_0_12 | 12 | 55.55 | 0 | 135 | 34.45 | 0 | 715.559 | 105.8647
8_-135.0_0_13 | 13 | 53.3032 | -25.0349 | 109.9651 | 36.6968 | 0 | 690.9566 | 105.1331
8_-135.0_0_14 | 14 | 47.3013 | -46.0861 | 88.9139 | 42.6987 | 88.9979 | 619.04 | 102.762
8_-135.0_0_15 | 15 | 38.9426 | -62.6567 | 72.3433 | 51.0574 | 69.4274 | 505.4775 | 98.1133
8_-135.0_0_16 | 16 | 29.3335 | -76.0706 | 58.9294 | 60.6665 | 47.4354 | 359.8841 | 89.6234
8_-135.0_0_17 | 17 | 19.1737 | -87.6807 | 47.3193 | 70.8263 | 27.1547 | 197.2013 | 73.2526
8_-135.0_0_18 | 18 | 8.9264 | -98.4968 | 36.5032 | 81.0736 | 11.0563 | 47.0394 | 36.9852
8_-135.0_0_19 | 19 | 0 | 0 | 0 | 90 | 0 | 0 | 0
8_-135.0_0_20 | 20 | 0 | 0 | 0 | 90 | 0 | 0 | 0
8_-135.0_0_21 | 21 | 0 | 0 | 0 | 90 | 0 | 0 | 0
8_-135.0_0_22 | 22 | 0 | 0 | 0 | 90 | 0 | 0 | 0
8_-135.0_0_23 | 23 | 0 | 0 | 0 | 90 | 0 | 0 | 0
8_-135.0_0_24 | 24 | 0 | 0 | 0 | 90 | 0 | 0 | 0
8_-135.0_15_0 | 0 | 0 | 0 | 0 | 75 | 0 | 0 | 0
8_-135.0_15_1 | 1 | 0 | 0 | 0 | 75 | 0 | 0 | 0
8_-135.0_15_2 | 2 | 0 | 0 | 0 | 75 | 0 | 0 | 0
8_-135.0_15_3 | 3 | 0 | 0 | 0 | 75 | 0 | 0 | 0
8_-135.0_15_4 | 4 | 0 | 0 | 0 | 75 | 0 | 0 | 0
8_-135.0_15_5 | 5 | 0 | 0 | 0 | 75 | 0 | 0 | 0
8_-135.0_15_6 | 6 | 8.9264 | 98.4968 | 126.5032 | 90.0001 | 0 | -0.00052911 | 36.6413
8_-135.0_15_7 | 7 | 19.1737 | 87.6807 | 137.3193 | 82.0952 | 0 | 82.5757 | 72.9261
8_-135.0_15_8 | 8 | 29.3335 | 76.0706 | 148.9294 | 73.7435 | 0 | 205.647 | 89.6282
8_-135.0_15_9 | 9 | 38.9426 | 62.6567 | 162.3433 | 65.4615 | 0 | 333.9906 | 98.4984
8_-135.0_15_10 | 10 | 47.3013 | 46.0861 | 178.9139 | 57.6965 | 0 | 450.1339 | 103.4707
8_-135.0_15_11 | 11 | 53.3032 | 25.0349 | 160.0349 | 51.0149 | 0 | 542.1408 | 106.0546
8_-135.0_15_12 | 12 | 55.55 | 0 | 135 | 46.1324 | 0 | 601.3412 | 106.86
8_-135.0_15_13 | 13 | 53.3032 | -25.0349 | 109.9651 | 43.8068 | 0 | 621.9039 | 106.0546
8_-135.0_15_14 | 14 | 47.3013 | -46.0861 | 88.9139 | 44.5029 | 88.9979 | 600.7491 | 103.4707
8_-135.0_15_15 | 15 | 38.9426 | -62.6567 | 72.3433 | 48.0731 | 69.4274 | 537.357 | 98.4984
8_-135.0_15_16 | 16 | 29.3335 | -76.0706 | 58.9294 | 53.8679 | 47.4354 | 433.1664 | 89.6282
8_-135.0_15_17 | 17 | 19.1737 | -87.6807 | 47.3193 | 61.1208 | 27.1547 | 289.9873 | 72.9261
8_-135.0_15_18 | 18 | 8.9264 | -98.4968 | 36.5032 | 69.1818 | 11.0563 | 107.743 | 36.6413
8_-135.0_15_19 | 19 | 0 | 0 | 0 | 75 | 0 | 0 | 0
8_-135.0_15_20 | 20 | 0 | 0 | 0 | 75 | 0 | 0 | 0
8_-135.0_15_21 | 21 | 0 | 0 | 0 | 75 | 0 | 0 | 0
8_-135.0_15_22 | 22 | 0 | 0 | 0 | 75 | 0 | 0 | 0
8_-135.0_15_23 | 23 | 0 | 0 | 0 | 75 | 0 | 0 | 0
8_-135.0_15_24 | 24 | 0 | 0 | 0 | 75 | 0 | 0 | 0
8_-135.0_30_0 | 0 | 0 | 0 | 0 | 60 | 0 | 0 | 0
8_-135.0_30_1 | 1 | 0 | 0 | 0 | 60 | 0 | 0 | 0
8_-135.0_30_2 | 2 | 0 | 0 | 0 | 60 | 0 | 0 | 0
8_-135.0_30_3 | 3 | 0 | 0 | 0 | 60 | 0 | 0 | 0
8_-135.0_30_4 | 4 | 0 | 0 | 0 | 60 | 0 | 0 | 0
8_-135.0_30_5 | 5 | 0 | 0 | 0 | 60 | 0 | 0 | 0
8_-135.0_30_6 | 6 | 8.9264 | 98.4968 | 126.5032 | 90.0001 | 0 | -0.00052911 | 35.6333
8_-135.0_30_7 | 7 | 19.1737 | 87.6807 | 137.3193 | 90.0001 | 0 | -0.0010479 | 71.969
8_-135.0_30_8 | 8 | 29.3335 | 76.0706 | 148.9294 | 87.0821 | 0 | 37.3954 | 89.6421
8_-135.0_30_9 | 9 | 38.9426 | 62.6567 | 162.3433 | 79.9932 | 0 | 139.7429 | 99.6275
8_-135.0_30_10 | 10 | 47.3013 | 46.0861 | 178.9139 | 72.695 | 0 | 250.552 | 105.5485
8_-135.0_30_11 | 11 | 53.3032 | 25.0349 | 160.0349 | 65.5717 | 0 | 356.3789 | 108.7561
8_-135.0_30_12 | 12 | 55.55 | 0 | 135 | 59.0599 | 0 | 446.1431 | 109.7781
8_-135.0_30_13 | 13 | 53.3032 | -25.0349 | 109.9651 | 53.6749 | 0 | 510.4694 | 108.7561
8_-135.0_30_14 | 14 | 47.3013 | -46.0861 | 88.9139 | 49.9919 | 88.9979 | 541.5182 | 105.5485
8_-135.0_30_15 | 15 | 38.9426 | -62.6567 | 72.3433 | 48.5254 | 69.4274 | 532.6165 | 99.6275
8_-135.0_30_16 | 16 | 29.3335 | -76.0706 | 58.9294 | 49.5172 | 47.4354 | 476.9291 | 89.6421
8_-135.0_30_17 | 17 | 19.1737 | -87.6807 | 47.3193 | 52.8011 | 27.1547 | 363.0111 | 71.969
8_-135.0_30_18 | 18 | 8.9264 | -98.4968 | 36.5032 | 57.8985 | 11.0563 | 161.1041 | 35.6333
8_-135.0_30_19 | 19 | 0 | 0 | 0 | 60 | 0 | 0 | 0
8_-135.0_30_20 | 20 | 0 | 0 | 0 | 60 | 0 | 0 | 0
8_-135.0_30_21 | 21 | 0 | 0 | 0 | 60 | 0 | 0 | 0
8_-135.0_30_22 | 22 | 0 | 0 | 0 | 60 | 0 | 0 | 0
8_-135.0_30_23 | 23 | 0 | 0 | 0 | 60 | 0 | 0 | 0
8_-135.0_30_24 | 24 | 0 | 0 | 0 | 60 | 0 | 0 | 0
8_-135.0_45_0 | 0 | 0 | 0 | 0 | 45 | 0 | 0 | 0
8_-135.0_45_1 | 1 | 0 | 0 | 0 | 45 | 0 | 0 | 0
8_-135.0_45_2 | 2 | 0 | 0 | 0 | 45 | 0 | 0 | 0
8_-135.0_45_3 | 3 | 0 | 0 | 0 | 45 | 0 | 0 | 0
8_-135.0_45_4 | 4 | 0 | 0 | 0 | 45 | 0 | 0 | 0
8_-135.0_45_5 | 5 | 0 | 0 | 0 | 45 | 0 | 0 | 0
8_-135.0_45_6 | 6 | 8.9264 | 98.4968 | 126.5032 | 90.0001 | 0 | -0.00052911 | 34.0298
8_-135.0_45_7 | 7 | 19.1737 | 87.6807 | 137.3193 | 90.0001 | 0 | -0.0010479 | 70.4464
8_-135.0_45_8 | 8 | 29.3335 | 76.0706 | 148.9294 | 90.0001 | 0 | -0.0012822 | 89.6642
8_-135.0_45_9 | 9 | 38.9426 | 62.6567 | 162.3433 | 90.0001 | 0 | -0.0014036 | 101.4237
8_-135.0_45_10 | 10 | 47.3013 | 46.0861 | 178.9139 | 87.6937 | 0 | 33.8954 | 108.8539
8_-135.0_45_11 | 11 | 53.3032 | 25.0349 | 160.0349 | 80.2234 | 0 | 146.3304 | 113.0537
8_-135.0_45_12 | 12 | 55.55 | 0 | 135 | 72.5273 | 0 | 260.541 | 114.4201
8_-135.0_45_13 | 13 | 53.3032 | -25.0349 | 109.9651 | 64.9958 | 0 | 364.2473 | 113.0537
8_-135.0_45_14 | 14 | 47.3013 | -46.0861 | 88.9139 | 58.078 | 88.9979 | 445.3836 | 108.8539
8_-135.0_45_15 | 15 | 38.9426 | -62.6567 | 72.3433 | 52.3194 | 69.4274 | 491.579 | 101.4237
8_-135.0_45_16 | 16 | 29.3335 | -76.0706 | 58.9294 | 48.3523 | 47.4354 | 488.1899 | 89.6642
8_-135.0_45_17 | 17 | 19.1737 | -87.6807 | 47.3193 | 46.7643 | 27.1547 | 411.2963 | 70.4464
8_-135.0_45_18 | 18 | 8.9264 | -98.4968 | 36.5032 | 47.8384 | 11.0563 | 203.4861 | 34.0298
8_-135.0_45_19 | 19 | 0 | 0 | 0 | 45 | 0 | 0 | 0
8_-135.0_45_20 | 20 | 0 | 0 | 0 | 45 | 0 | 0 | 0
8_-135.0_45_21 | 21 | 0 | 0 | 0 | 45 | 0 | 0 | 0
8_-135.0_45_22 | 22 | 0 | 0 | 0 | 45 | 0 | 0 | 0
8_-135.0_45_23 | 23 | 0 | 0 | 0 | 45 | 0 | 0 | 0
8_-135.0_45_24 | 24 | 0 | 0 | 0 | 45 | 0 | 0 | 0
8_-135.0_60_0 | 0 | 0 | 0 | 0 | 30 | 0 | 0 | 0
8_-135.0_60_1 | 1 | 0 | 0 | 0 | 30 | 0 | 0 | 0
8_-135.0_60_2 | 2 | 0 | 0 | 0 | 30 | 0 | 0 | 0
8_-135.0_60_3 | 3 | 0 | 0 | 0 | 30 | 0 | 0 | 0
8_-135.0_60_4 | 4 | 0 | 0 | 0 | 30 | 0 | 0 | 0
8_-135.0_60_5 | 5 | 0 | 0 | 0 | 30 | 0 | 0 | 0
8_-135.0_60_6 | 6 | 8.9264 | 98.4968 | 126.5032 | 90.0001 | 0 | -0.00052911 | 31.9401
8_-135.0_60_7 | 7 | 19.1737 | 87.6807 | 137.3193 | 90.0001 | 0 | -0.0010479 | 68.4621
8_-135.0_60_8 | 8 | 29.3335 | 76.0706 | 148.9294 | 90.0001 | 0 | -0.0012822 | 89.6929
8_-135.0_60_9 | 9 | 38.9426 | 62.6567 | 162.3433 | 90.0001 | 0 | -0.0014036 | 103.7645
8_-135.0_60_10 | 10 | 47.3013 | 46.0861 | 178.9139 | 90.0001 | 0 | -0.0014701 | 113.1616
8_-135.0_60_11 | 11 | 53.3032 | 25.0349 | 160.0349 | 90.0001 | 0 | -0.001504 | 118.6543
8_-135.0_60_12 | 12 | 55.55 | 0 | 135 | 86.2215 | 0 | 57.1835 | 120.4697
8_-135.0_60_13 | 13 | 53.3032 | -25.0349 | 109.9651 | 77.0443 | 0 | 193.2023 | 118.6543
8_-135.0_60_14 | 14 | 47.3013 | -46.0861 | 88.9139 | 67.7532 | 88.9979 | 318.897 | 113.1616
8_-135.0_60_15 | 15 | 38.9426 | -62.6567 | 72.3433 | 58.7633 | 69.4274 | 417.0413 | 103.7645
8_-135.0_60_16 | 16 | 29.3335 | -76.0706 | 58.9294 | 50.6104 | 47.4354 | 466.1813 | 89.6929
8_-135.0_60_17 | 17 | 19.1737 | -87.6807 | 47.3193 | 44.0496 | 27.1547 | 431.5524 | 68.4621
8_-135.0_60_18 | 18 | 8.9264 | -98.4968 | 36.5032 | 40.0678 | 11.0563 | 232.001 | 31.9401
8_-135.0_60_19 | 19 | 0 | 0 | 0 | 30 | 0 | 0 | 0
8_-135.0_60_20 | 20 | 0 | 0 | 0 | 30 | 0 | 0 | 0
8_-135.0_60_21 | 21 | 0 | 0 | 0 | 30 | 0 | 0 | 0
8_-135.0_60_22 | 22 | 0 | 0 | 0 | 30 | 0 | 0 | 0
8_-135.0_60_23 | 23 | 0 | 0 | 0 | 30 | 0 | 0 | 0
8_-135.0_60_24 | 24 | 0 | 0 | 0 | 30 | 0 | 0 | 0
8_-157.5_90_0 | 0 | 0 | 0 | 0 | 0 | 0 | 0 | 0
8_-157.5_90_1 | 1 | 0 | 0 | 0 | 0 | 0 | 0 | 0
8_-157.5_90_2 | 2 | 0 | 0 | 0 | 0 | 0 | 0 | 0
8_-157.5_90_3 | 3 | 0 | 0 | 0 | 0 | 0 | 0 | 0
8_-157.5_90_4 | 4 | 0 | 0 | 0 | 0 | 0 | 0 | 0
8_-157.5_90_5 | 5 | 0 | 0 | 0 | 0 | 0 | 0 | 0
8_-157.5_90_6 | 6 | 8.9264 | 98.4968 | 104.0032 | 90.0001 | 0 | -0.00052911 | 26.895
8_-157.5_90_7 | 7 | 19.1737 | 87.6807 | 114.8193 | 90.0001 | 0 | -0.0010479 | 63.6717
8_-157.5_90_8 | 8 | 29.3335 | 76.0706 | 126.4294 | 90.0001 | 0 | -0.0012822 | 89.7625
8_-157.5_90_9 | 9 | 38.9426 | 62.6567 | 139.8433 | 90.0001 | 0 | -0.0014036 | 109.4157
8_-157.5_90_10 | 10 | 47.3013 | 46.0861 | 156.4139 | 90.0001 | 0 | -0.0014701 | 123.5612
8_-157.5_90_11 | 11 | 53.3032 | 25.0349 | 177.4651 | 90.0001 | 0 | -0.001504 | 132.1756
8_-157.5_90_12 | 12 | 55.55 | 0 | 157.5 | 90.0001 | 0 | -0.0015145 | 135.0747
8_-157.5_90_13 | 13 | 53.3032 | -25.0349 | 132.4651 | 90.0001 | 0 | -0.001504 | 132.1756
8_-157.5_90_14 | 14 | 47.3013 | -46.0861 | 111.4139 | 90.0001 | 0 | -0.0014701 | 123.5612
8_-157.5_90_15 | 15 | 38.9426 | -62.6567 | 94.8433 | 90.0001 | 0 | -0.0014036 | 109.4157
8_-157.5_90_16 | 16 | 29.3335 | -76.0706 | 81.4294 | 82.535 | 75.147 | 95.4415 | 89.7625
8_-157.5_90_17 | 17 | 19.1737 | -87.6807 | 69.8193 | 70.9833 | 45.2267 | 195.647 | 63.6717
8_-157.5_90_18 | 18 | 8.9264 | -98.4968 | 59.0032 | 59.4192 | 16.9612 | 154.2321 | 26.895
8_-157.5_90_19 | 19 | 0 | 0 | 0 | 0 | 0 | 0 | 0
8_-157.5_90_20 | 20 | 0 | 0 | 0 | 0 | 0 | 0 | 0
8_-157.5_90_21 | 21 | 0 | 0 | 0 | 0 | 0 | 0 | 0
8_-157.5_90_22 | 22 | 0 | 0 | 0 | 0 | 0 | 0 | 0
8_-157.5_90_23 | 23 | 0 | 0 | 0 | 0 | 0 | 0 | 0
8_-157.5_90_24 | 24 | 0 | 0 | 0 | 0 | 0 | 0 | 0
8_-157.5_0_0 | 0 | 0 | 0 | 0 | 90 | 0 | 0 | 0
8_-157.5_0_1 | 1 | 0 | 0 | 0 | 90 | 0 | 0 | 0
8_-157.5_0_2 | 2 | 0 | 0 | 0 | 90 | 0 | 0 | 0
8_-157.5_0_3 | 3 | 0 | 0 | 0 | 90 | 0 | 0 | 0
8_-157.5_0_4 | 4 | 0 | 0 | 0 | 90 | 0 | 0 | 0
8_-157.5_0_5 | 5 | 0 | 0 | 0 | 90 | 0 | 0 | 0
8_-157.5_0_6 | 6 | 8.9264 | 98.4968 | 104.0032 | 81.0736 | 0 | 47.0394 | 36.9852
8_-157.5_0_7 | 7 | 19.1737 | 87.6807 | 114.8193 | 70.8263 | 0 | 197.2013 | 73.2526
8_-157.5_0_8 | 8 | 29.3335 | 76.0706 | 126.4294 | 60.6665 | 0 | 359.8841 | 89.6234
8_-157.5_0_9 | 9 | 38.9426 | 62.6567 | 139.8433 | 51.0574 | 0 | 505.4775 | 98.1133
8_-157.5_0_10 | 10 | 47.3013 | 46.0861 | 156.4139 | 42.6987 | 0 | 619.04 | 102.762
8_-157.5_0_11 | 11 | 53.3032 | 25.0349 | 177.4651 | 36.6968 | 0 | 690.9566 | 105.1331
8_-157.5_0_12 | 12 | 55.55 | 0 | 157.5 | 34.45 | 0 | 715.559 | 105.8647
8_-157.5_0_13 | 13 | 53.3032 | -25.0349 | 132.4651 | 36.6968 | 0 | 690.9566 | 105.1331
8_-157.5_0_14 | 14 | 47.3013 | -46.0861 | 111.4139 | 42.6987 | 0 | 619.04 | 102.762
8_-157.5_0_15 | 15 | 38.9426 | -62.6567 | 94.8433 | 51.0574 | 0 | 505.4775 | 98.1133
8_-157.5_0_16 | 16 | 29.3335 | -76.0706 | 81.4294 | 60.6665 | 75.147 | 359.8841 | 89.6234
8_-157.5_0_17 | 17 | 19.1737 | -87.6807 | 69.8193 | 70.8263 | 45.2267 | 197.2013 | 73.2526
8_-157.5_0_18 | 18 | 8.9264 | -98.4968 | 59.0032 | 81.0736 | 16.9612 | 47.0394 | 36.9852
8_-157.5_0_19 | 19 | 0 | 0 | 0 | 90 | 0 | 0 | 0
8_-157.5_0_20 | 20 | 0 | 0 | 0 | 90 | 0 | 0 | 0
8_-157.5_0_21 | 21 | 0 | 0 | 0 | 90 | 0 | 0 | 0
8_-157.5_0_22 | 22 | 0 | 0 | 0 | 90 | 0 | 0 | 0
8_-157.5_0_23 | 23 | 0 | 0 | 0 | 90 | 0 | 0 | 0
8_-157.5_0_24 | 24 | 0 | 0 | 0 | 90 | 0 | 0 | 0
8_-157.5_15_0 | 0 | 0 | 0 | 0 | 75 | 0 | 0 | 0
8_-157.5_15_1 | 1 | 0 | 0 | 0 | 75 | 0 | 0 | 0
8_-157.5_15_2 | 2 | 0 | 0 | 0 | 75 | 0 | 0 | 0
8_-157.5_15_3 | 3 | 0 | 0 | 0 | 75 | 0 | 0 | 0
8_-157.5_15_4 | 4 | 0 | 0 | 0 | 75 | 0 | 0 | 0
8_-157.5_15_5 | 5 | 0 | 0 | 0 | 75 | 0 | 0 | 0
8_-157.5_15_6 | 6 | 8.9264 | 98.4968 | 104.0032 | 84.9509 | 0 | 26.6804 | 36.6413
8_-157.5_15_7 | 7 | 19.1737 | 87.6807 | 114.8193 | 77.6064 | 0 | 128.8687 | 72.9261
8_-157.5_15_8 | 8 | 29.3335 | 76.0706 | 126.4294 | 70.1712 | 0 | 249.1908 | 89.6282
8_-157.5_15_9 | 9 | 38.9426 | 62.6567 | 139.8433 | 63.0462 | 0 | 364.5242 | 98.4984
8_-157.5_15_10 | 10 | 47.3013 | 46.0861 | 156.4139 | 56.6992 | 0 | 462.458 | 103.4707
8_-157.5_15_11 | 11 | 53.3032 | 25.0349 | 177.4651 | 51.6857 | 0 | 534.261 | 106.0546
8_-157.5_15_12 | 12 | 55.55 | 0 | 157.5 | 48.6043 | 0 | 573.8009 | 106.86
8_-157.5_15_13 | 13 | 53.3032 | -25.0349 | 132.4651 | 47.9277 | 0 | 577.4285 | 106.0546
8_-157.5_15_14 | 14 | 47.3013 | -46.0861 | 111.4139 | 49.7738 | 0 | 543.9703 | 103.4707
8_-157.5_15_15 | 15 | 38.9426 | -62.6567 | 94.8433 | 53.8339 | 0 | 474.5853 | 98.4984
8_-157.5_15_16 | 16 | 29.3335 | -76.0706 | 81.4294 | 59.5474 | 75.147 | 372.3234 | 89.6282
8_-157.5_15_17 | 17 | 19.1737 | -87.6807 | 69.8193 | 66.3232 | 45.2267 | 241.119 | 72.9261
8_-157.5_15_18 | 18 | 8.9264 | -98.4968 | 59.0032 | 73.6471 | 16.9612 | 85.3548 | 36.6413
8_-157.5_15_19 | 19 | 0 | 0 | 0 | 75 | 0 | 0 | 0
8_-157.5_15_20 | 20 | 0 | 0 | 0 | 75 | 0 | 0 | 0
8_-157.5_15_21 | 21 | 0 | 0 | 0 | 75 | 0 | 0 | 0
8_-157.5_15_22 | 22 | 0 | 0 | 0 | 75 | 0 | 0 | 0
8_-157.5_15_23 | 23 | 0 | 0 | 0 | 75 | 0 | 0 | 0
8_-157.5_15_24 | 24 | 0 | 0 | 0 | 75 | 0 | 0 | 0
8_-157.5_30_0 | 0 | 0 | 0 | 0 | 60 | 0 | 0 | 0
8_-157.5_30_1 | 1 | 0 | 0 | 0 | 60 | 0 | 0 | 0
8_-157.5_30_2 | 2 | 0 | 0 | 0 | 60 | 0 | 0 | 0
8_-157.5_30_3 | 3 | 0 | 0 | 0 | 60 | 0 | 0 | 0
8_-157.5_30_4 | 4 | 0 | 0 | 0 | 60 | 0 | 0 | 0
8_-157.5_30_5 | 5 | 0 | 0 | 0 | 60 | 0 | 0 | 0
8_-157.5_30_6 | 6 | 8.9264 | 98.4968 | 104.0032 | 89.1489 | 0 | 4.5032 | 35.6333
8_-157.5_30_7 | 7 | 19.1737 | 87.6807 | 114.8193 | 85.0553 | 0 | 51.7538 | 71.969
8_-157.5_30_8 | 8 | 29.3335 | 76.0706 | 126.4294 | 80.4788 | 0 | 121.5156 | 89.6421
8_-157.5_30_9 | 9 | 38.9426 | 62.6567 | 139.8433 | 75.6933 | 0 | 198.7292 | 99.6275
8_-157.5_30_10 | 10 | 47.3013 | 46.0861 | 156.4139 | 70.9906 | 0 | 274.3602 | 105.5485
8_-157.5_30_11 | 11 | 53.3032 | 25.0349 | 177.4651 | 66.6786 | 0 | 341.1564 | 108.7561
8_-157.5_30_12 | 12 | 55.55 | 0 | 157.5 | 63.0747 | 0 | 392.9393 | 109.7781
8_-157.5_30_13 | 13 | 53.3032 | -25.0349 | 132.4651 | 60.4843 | 0 | 424.5495 | 108.7561
8_-157.5_30_14 | 14 | 47.3013 | -46.0861 | 111.4139 | 59.158 | 0 | 431.8299 | 105.5485
8_-157.5_30_15 | 15 | 38.9426 | -62.6567 | 94.8433 | 59.2363 | 0 | 411.3509 | 99.6275
8_-157.5_30_16 | 16 | 29.3335 | -76.0706 | 81.4294 | 60.7107 | 75.147 | 359.3895 | 89.6421
8_-157.5_30_17 | 17 | 19.1737 | -87.6807 | 69.8193 | 63.426 | 45.2267 | 268.6048 | 71.969
8_-157.5_30_18 | 18 | 8.9264 | -98.4968 | 59.0032 | 67.123 | 16.9612 | 117.8534 | 35.6333
8_-157.5_30_19 | 19 | 0 | 0 | 0 | 60 | 0 | 0 | 0
8_-157.5_30_20 | 20 | 0 | 0 | 0 | 60 | 0 | 0 | 0
8_-157.5_30_21 | 21 | 0 | 0 | 0 | 60 | 0 | 0 | 0
8_-157.5_30_22 | 22 | 0 | 0 | 0 | 60 | 0 | 0 | 0
8_-157.5_30_23 | 23 | 0 | 0 | 0 | 60 | 0 | 0 | 0
8_-157.5_30_24 | 24 | 0 | 0 | 0 | 60 | 0 | 0 | 0
8_-157.5_45_0 | 0 | 0 | 0 | 0 | 45 | 0 | 0 | 0
8_-157.5_45_1 | 1 | 0 | 0 | 0 | 45 | 0 | 0 | 0
8_-157.5_45_2 | 2 | 0 | 0 | 0 | 45 | 0 | 0 | 0
8_-157.5_45_3 | 3 | 0 | 0 | 0 | 45 | 0 | 0 | 0
8_-157.5_45_4 | 4 | 0 | 0 | 0 | 45 | 0 | 0 | 0
8_-157.5_45_5 | 5 | 0 | 0 | 0 | 45 | 0 | 0 | 0
8_-157.5_45_6 | 6 | 8.9264 | 98.4968 | 104.0032 | 90.0001 | 0 | -0.00052911 | 34.0298
8_-157.5_45_7 | 7 | 19.1737 | 87.6807 | 114.8193 | 90.0001 | 0 | -0.0010479 | 70.4464
8_-157.5_45_8 | 8 | 29.3335 | 76.0706 | 126.4294 | 90.0001 | 0 | -0.0012822 | 89.6642
8_-157.5_45_9 | 9 | 38.9426 | 62.6567 | 139.8433 | 88.6183 | 0 | 19.3912 | 101.4237
8_-157.5_45_10 | 10 | 47.3013 | 46.0861 | 156.4139 | 85.3991 | 0 | 67.5652 | 108.8539
8_-157.5_45_11 | 11 | 53.3032 | 25.0349 | 177.4651 | 81.6729 | 0 | 124.8025 | 113.0537
8_-157.5_45_12 | 12 | 55.55 | 0 | 157.5 | 77.67 | 0 | 185.2995 | 114.4201
8_-157.5_45_13 | 13 | 53.3032 | -25.0349 | 132.4651 | 73.6394 | 0 | 242.7383 | 113.0537
8_-157.5_45_14 | 14 | 47.3013 | -46.0861 | 111.4139 | 69.8426 | 0 | 290.261 | 108.8539
8_-157.5_45_15 | 15 | 38.9426 | -62.6567 | 94.8433 | 66.5461 | 0 | 320.0836 | 101.4237
8_-157.5_45_16 | 16 | 29.3335 | -76.0706 | 81.4294 | 64.0062 | 75.147 | 321.9638 | 89.6642
8_-157.5_45_17 | 17 | 19.1737 | -87.6807 | 69.8193 | 62.4422 | 45.2267 | 277.7857 | 70.4464
8_-157.5_45_18 | 18 | 8.9264 | -98.4968 | 59.0032 | 62.0007 | 16.9612 | 142.3204 | 34.0298
8_-157.5_45_19 | 19 | 0 | 0 | 0 | 45 | 0 | 0 | 0
8_-157.5_45_20 | 20 | 0 | 0 | 0 | 45 | 0 | 0 | 0
8_-157.5_45_21 | 21 | 0 | 0 | 0 | 45 | 0 | 0 | 0
8_-157.5_45_22 | 22 | 0 | 0 | 0 | 45 | 0 | 0 | 0
8_-157.5_45_23 | 23 | 0 | 0 | 0 | 45 | 0 | 0 | 0
8_-157.5_45_24 | 24 | 0 | 0 | 0 | 45 | 0 | 0 | 0
8_-157.5_60_0 | 0 | 0 | 0 | 0 | 30 | 0 | 0 | 0
8_-157.5_60_1 | 1 | 0 | 0 | 0 | 30 | 0 | 0 | 0
8_-157.5_60_2 | 2 | 0 | 0 | 0 | 30 | 0 | 0 | 0
8_-157.5_60_3 | 3 | 0 | 0 | 0 | 30 | 0 | 0 | 0
8_-157.5_60_4 | 4 | 0 | 0 | 0 | 30 | 0 | 0 | 0
8_-157.5_60_5 | 5 | 0 | 0 | 0 | 30 | 0 | 0 | 0
8_-157.5_60_6 | 6 | 8.9264 | 98.4968 | 104.0032 | 90.0001 | 0 | -0.00052911 | 31.9401
8_-157.5_60_7 | 7 | 19.1737 | 87.6807 | 114.8193 | 90.0001 | 0 | -0.0010479 | 68.4621
8_-157.5_60_8 | 8 | 29.3335 | 76.0706 | 126.4294 | 90.0001 | 0 | -0.0012822 | 89.6929
8_-157.5_60_9 | 9 | 38.9426 | 62.6567 | 139.8433 | 90.0001 | 0 | -0.0014036 | 103.7645
8_-157.5_60_10 | 10 | 47.3013 | 46.0861 | 156.4139 | 90.0001 | 0 | -0.0014701 | 113.1616
8_-157.5_60_11 | 11 | 53.3032 | 25.0349 | 177.4651 | 90.0001 | 0 | -0.001504 | 118.6543
8_-157.5_60_12 | 12 | 55.55 | 0 | 157.5 | 90.0001 | 0 | -0.0015145 | 120.4697
8_-157.5_60_13 | 13 | 53.3032 | -25.0349 | 132.4651 | 87.0476 | 0 | 44.3848 | 118.6543
8_-157.5_60_14 | 14 | 47.3013 | -46.0861 | 111.4139 | 81.1966 | 0 | 128.9114 | 113.1616
8_-157.5_60_15 | 15 | 38.9426 | -62.6567 | 94.8433 | 75.0841 | 0 | 207.0031 | 103.7645
8_-157.5_60_16 | 16 | 29.3335 | -76.0706 | 81.4294 | 69.0557 | 75.147 | 262.5968 | 89.6929
8_-157.5_60_17 | 17 | 19.1737 | -87.6807 | 69.8193 | 63.4867 | 45.2267 | 268.0359 | 68.4621
8_-157.5_60_18 | 18 | 8.9264 | -98.4968 | 59.0032 | 58.79 | 16.9612 | 157.0886 | 31.9401
8_-157.5_60_19 | 19 | 0 | 0 | 0 | 30 | 0 | 0 | 0
8_-157.5_60_20 | 20 | 0 | 0 | 0 | 30 | 0 | 0 | 0
8_-157.5_60_21 | 21 | 0 | 0 | 0 | 30 | 0 | 0 | 0
8_-157.5_60_22 | 22 | 0 | 0 | 0 | 30 | 0 | 0 | 0
8_-157.5_60_23 | 23 | 0 | 0 | 0 | 30 | 0 | 0 | 0
8_-157.5_60_24 | 24 | 0 | 0 | 0 | 30 | 0 | 0 | 0
8_180.0_90_0 | 0 | 0 | 0 | 0 | 0 | 0 | 0 | 0
8_180.0_90_1 | 1 | 0 | 0 | 0 | 0 | 0 | 0 | 0
8_180.0_90_2 | 2 | 0 | 0 | 0 | 0 | 0 | 0 | 0
8_180.0_90_3 | 3 | 0 | 0 | 0 | 0 | 0 | 0 | 0
8_180.0_90_4 | 4 | 0 | 0 | 0 | 0 | 0 | 0 | 0
8_180.0_90_5 | 5 | 0 | 0 | 0 | 0 | 0 | 0 | 0
8_180.0_90_6 | 6 | 8.9264 | 98.4968 | 81.5032 | 81.6068 | 46.75 | 44.2503 | 26.895
8_180.0_90_7 | 7 | 19.1737 | 87.6807 | 92.3193 | 90.0001 | 0 | -0.0010479 | 63.6717
8_180.0_90_8 | 8 | 29.3335 | 76.0706 | 103.9294 | 90.0001 | 0 | -0.0012822 | 89.7625
8_180.0_90_9 | 9 | 38.9426 | 62.6567 | 117.3433 | 90.0001 | 0 | -0.0014036 | 109.4157
8_180.0_90_10 | 10 | 47.3013 | 46.0861 | 133.9139 | 90.0001 | 0 | -0.0014701 | 123.5612
8_180.0_90_11 | 11 | 53.3032 | 25.0349 | 154.9651 | 90.0001 | 0 | -0.001504 | 132.1756
8_180.0_90_12 | 12 | 55.55 | 0 | 180 | 90.0001 | 0 | -0.0015145 | 135.0747
8_180.0_90_13 | 13 | 53.3032 | -25.0349 | 154.9651 | 90.0001 | 0 | -0.001504 | 132.1756
8_180.0_90_14 | 14 | 47.3013 | -46.0861 | 133.9139 | 90.0001 | 0 | -0.0014701 | 123.5612
8_180.0_90_15 | 15 | 38.9426 | -62.6567 | 117.3433 | 90.0001 | 0 | -0.0014036 | 109.4157
8_180.0_90_16 | 16 | 29.3335 | -76.0706 | 103.9294 | 90.0001 | 0 | -0.0012822 | 89.7625
8_180.0_90_17 | 17 | 19.1737 | -87.6807 | 92.3193 | 90.0001 | 0 | -0.0010479 | 63.6717
8_180.0_90_18 | 18 | 8.9264 | -98.4968 | 81.5032 | 81.6068 | 46.75 | 44.2503 | 26.895
8_180.0_90_19 | 19 | 0 | 0 | 0 | 0 | 0 | 0 | 0
8_180.0_90_20 | 20 | 0 | 0 | 0 | 0 | 0 | 0 | 0
8_180.0_90_21 | 21 | 0 | 0 | 0 | 0 | 0 | 0 | 0
8_180.0_90_22 | 22 | 0 | 0 | 0 | 0 | 0 | 0 | 0
8_180.0_90_23 | 23 | 0 | 0 | 0 | 0 | 0 | 0 | 0
8_180.0_90_24 | 24 | 0 | 0 | 0 | 0 | 0 | 0 | 0
8_180.0_0_0 | 0 | 0 | 0 | 0 | 90 | 0 | 0 | 0
8_180.0_0_1 | 1 | 0 | 0 | 0 | 90 | 0 | 0 | 0
8_180.0_0_2 | 2 | 0 | 0 | 0 | 90 | 0 | 0 | 0
8_180.0_0_3 | 3 | 0 | 0 | 0 | 90 | 0 | 0 | 0
8_180.0_0_4 | 4 | 0 | 0 | 0 | 90 | 0 | 0 | 0
8_180.0_0_5 | 5 | 0 | 0 | 0 | 90 | 0 | 0 | 0
8_180.0_0_6 | 6 | 8.9264 | 98.4968 | 81.5032 | 81.0736 | 46.75 | 47.0394 | 36.9852
8_180.0_0_7 | 7 | 19.1737 | 87.6807 | 92.3193 | 70.8263 | 0 | 197.2013 | 73.2526
8_180.0_0_8 | 8 | 29.3335 | 76.0706 | 103.9294 | 60.6665 | 0 | 359.8841 | 89.6234
8_180.0_0_9 | 9 | 38.9426 | 62.6567 | 117.3433 | 51.0574 | 0 | 505.4775 | 98.1133
8_180.0_0_10 | 10 | 47.3013 | 46.0861 | 133.9139 | 42.6987 | 0 | 619.04 | 102.762
8_180.0_0_11 | 11 | 53.3032 | 25.0349 | 154.9651 | 36.6968 | 0 | 690.9566 | 105.1331
8_180.0_0_12 | 12 | 55.55 | 0 | 180 | 34.45 | 0 | 715.559 | 105.8647
8_180.0_0_13 | 13 | 53.3032 | -25.0349 | 154.9651 | 36.6968 | 0 | 690.9566 | 105.1331
8_180.0_0_14 | 14 | 47.3013 | -46.0861 | 133.9139 | 42.6987 | 0 | 619.04 | 102.762
8_180.0_0_15 | 15 | 38.9426 | -62.6567 | 117.3433 | 51.0574 | 0 | 505.4775 | 98.1133
8_180.0_0_16 | 16 | 29.3335 | -76.0706 | 103.9294 | 60.6665 | 0 | 359.8841 | 89.6234
8_180.0_0_17 | 17 | 19.1737 | -87.6807 | 92.3193 | 70.8263 | 0 | 197.2013 | 73.2526
8_180.0_0_18 | 18 | 8.9264 | -98.4968 | 81.5032 | 81.0736 | 46.75 | 47.0394 | 36.9852
8_180.0_0_19 | 19 | 0 | 0 | 0 | 90 | 0 | 0 | 0
8_180.0_0_20 | 20 | 0 | 0 | 0 | 90 | 0 | 0 | 0
8_180.0_0_21 | 21 | 0 | 0 | 0 | 90 | 0 | 0 | 0
8_180.0_0_22 | 22 | 0 | 0 | 0 | 90 | 0 | 0 | 0
8_180.0_0_23 | 23 | 0 | 0 | 0 | 90 | 0 | 0 | 0
8_180.0_0_24 | 24 | 0 | 0 | 0 | 90 | 0 | 0 | 0
8_180.0_15_0 | 0 | 0 | 0 | 0 | 75 | 0 | 0 | 0
8_180.0_15_1 | 1 | 0 | 0 | 0 | 75 | 0 | 0 | 0
8_180.0_15_2 | 2 | 0 | 0 | 0 | 75 | 0 | 0 | 0
8_180.0_15_3 | 3 | 0 | 0 | 0 | 75 | 0 | 0 | 0
8_180.0_15_4 | 4 | 0 | 0 | 0 | 75 | 0 | 0 | 0
8_180.0_15_5 | 5 | 0 | 0 | 0 | 75 | 0 | 0 | 0
8_180.0_15_6 | 6 | 8.9264 | 98.4968 | 81.5032 | 79.1839 | 46.75 | 56.8894 | 36.6413
8_180.0_15_7 | 7 | 19.1737 | 87.6807 | 92.3193 | 72.1005 | 0 | 184.5416 | 72.9261
8_180.0_15_8 | 8 | 29.3335 | 76.0706 | 103.9294 | 65.2359 | 0 | 307.7198 | 89.6282
8_180.0_15_9 | 9 | 38.9426 | 62.6567 | 117.3433 | 59.0252 | 0 | 413.8945 | 98.4984
8_180.0_15_10 | 10 | 47.3013 | 46.0861 | 133.9139 | 53.9739 | 0 | 495.4089 | 103.4707
8_180.0_15_11 | 11 | 53.3032 | 25.0349 | 154.9651 | 50.6279 | 0 | 546.6524 | 106.0546
8_180.0_15_12 | 12 | 55.55 | 0 | 180 | 49.45 | 0 | 564.1301 | 106.86
8_180.0_15_13 | 13 | 53.3032 | -25.0349 | 154.9651 | 50.6279 | 0 | 546.6524 | 106.0546
8_180.0_15_14 | 14 | 47.3013 | -46.0861 | 133.9139 | 53.9739 | 0 | 495.4089 | 103.4707
8_180.0_15_15 | 15 | 38.9426 | -62.6567 | 117.3433 | 59.0252 | 0 | 413.8945 | 98.4984
8_180.0_15_16 | 16 | 29.3335 | -76.0706 | 103.9294 | 65.2359 | 0 | 307.7198 | 89.6282
8_180.0_15_17 | 17 | 19.1737 | -87.6807 | 92.3193 | 72.1005 | 0 | 184.5416 | 72.9261
8_180.0_15_18 | 18 | 8.9264 | -98.4968 | 81.5032 | 79.1839 | 46.75 | 56.8894 | 36.6413
8_180.0_15_19 | 19 | 0 | 0 | 0 | 75 | 0 | 0 | 0
8_180.0_15_20 | 20 | 0 | 0 | 0 | 75 | 0 | 0 | 0
8_180.0_15_21 | 21 | 0 | 0 | 0 | 75 | 0 | 0 | 0
8_180.0_15_22 | 22 | 0 | 0 | 0 | 75 | 0 | 0 | 0
8_180.0_15_23 | 23 | 0 | 0 | 0 | 75 | 0 | 0 | 0
8_180.0_15_24 | 24 | 0 | 0 | 0 | 75 | 0 | 0 | 0
8_180.0_30_0 | 0 | 0 | 0 | 0 | 60 | 0 | 0 | 0
8_180.0_30_1 | 1 | 0 | 0 | 0 | 60 | 0 | 0 | 0
8_180.0_30_2 | 2 | 0 | 0 | 0 | 60 | 0 | 0 | 0
8_180.0_30_3 | 3 | 0 | 0 | 0 | 60 | 0 | 0 | 0
8_180.0_30_4 | 4 | 0 | 0 | 0 | 60 | 0 | 0 | 0
8_180.0_30_5 | 5 | 0 | 0 | 0 | 60 | 0 | 0 | 0
8_180.0_30_6 | 6 | 8.9264 | 98.4968 | 81.5032 | 78.0324 | 46.75 | 62.8625 | 35.6333
8_180.0_30_7 | 7 | 19.1737 | 87.6807 | 92.3193 | 74.6141 | 0 | 159.3058 | 71.969
8_180.0_30_8 | 8 | 29.3335 | 76.0706 | 103.9294 | 71.3777 | 0 | 234.5849 | 89.6421
8_180.0_30_9 | 9 | 38.9426 | 62.6567 | 117.3433 | 68.5488 | 0 | 294.1053 | 99.6275
8_180.0_30_10 | 10 | 47.3013 | 46.0861 | 133.9139 | 66.3408 | 0 | 338.0165 | 105.5485
8_180.0_30_11 | 11 | 53.3032 | 25.0349 | 154.9651 | 64.9336 | 0 | 365.0947 | 108.7561
8_180.0_30_12 | 12 | 55.55 | 0 | 180 | 64.45 | 0 | 374.2566 | 109.7781
8_180.0_30_13 | 13 | 53.3032 | -25.0349 | 154.9651 | 64.9336 | 0 | 365.0947 | 108.7561
8_180.0_30_14 | 14 | 47.3013 | -46.0861 | 133.9139 | 66.3408 | 0 | 338.0165 | 105.5485
8_180.0_30_15 | 15 | 38.9426 | -62.6567 | 117.3433 | 68.5488 | 0 | 294.1053 | 99.6275
8_180.0_30_16 | 16 | 29.3335 | -76.0706 | 103.9294 | 71.3777 | 0 | 234.5849 | 89.6421
8_180.0_30_17 | 17 | 19.1737 | -87.6807 | 92.3193 | 74.6141 | 0 | 159.3058 | 71.969
8_180.0_30_18 | 18 | 8.9264 | -98.4968 | 81.5032 | 78.0324 | 46.75 | 62.8625 | 35.6333
8_180.0_30_19 | 19 | 0 | 0 | 0 | 60 | 0 | 0 | 0
8_180.0_30_20 | 20 | 0 | 0 | 0 | 60 | 0 | 0 | 0
8_180.0_30_21 | 21 | 0 | 0 | 0 | 60 | 0 | 0 | 0
8_180.0_30_22 | 22 | 0 | 0 | 0 | 60 | 0 | 0 | 0
8_180.0_30_23 | 23 | 0 | 0 | 0 | 60 | 0 | 0 | 0
8_180.0_30_24 | 24 | 0 | 0 | 0 | 60 | 0 | 0 | 0
8_180.0_45_0 | 0 | 0 | 0 | 0 | 45 | 0 | 0 | 0
8_180.0_45_1 | 1 | 0 | 0 | 0 | 45 | 0 | 0 | 0
8_180.0_45_2 | 2 | 0 | 0 | 0 | 45 | 0 | 0 | 0
8_180.0_45_3 | 3 | 0 | 0 | 0 | 45 | 0 | 0 | 0
8_180.0_45_4 | 4 | 0 | 0 | 0 | 45 | 0 | 0 | 0
8_180.0_45_5 | 5 | 0 | 0 | 0 | 45 | 0 | 0 | 0
8_180.0_45_6 | 6 | 8.9264 | 98.4968 | 81.5032 | 77.7058 | 46.75 | 64.5515 | 34.0298
8_180.0_45_7 | 7 | 19.1737 | 87.6807 | 92.3193 | 78.1583 | 0 | 123.2136 | 70.4464
8_180.0_45_8 | 8 | 29.3335 | 76.0706 | 103.9294 | 78.5793 | 0 | 145.4634 | 89.6642
8_180.0_45_9 | 9 | 38.9426 | 62.6567 | 117.3433 | 78.9402 | 0 | 154.2733 | 101.4237
8_180.0_45_10 | 10 | 47.3013 | 46.0861 | 133.9139 | 79.2169 | 0 | 157.5888 | 108.8539
8_180.0_45_11 | 11 | 53.3032 | 25.0349 | 154.9651 | 79.3907 | 0 | 158.6564 | 113.0537
8_180.0_45_12 | 12 | 55.55 | 0 | 180 | 79.45 | 0 | 158.8782 | 114.4201
8_180.0_45_13 | 13 | 53.3032 | -25.0349 | 154.9651 | 79.3907 | 0 | 158.6564 | 113.0537
8_180.0_45_14 | 14 | 47.3013 | -46.0861 | 133.9139 | 79.2169 | 0 | 157.5888 | 108.8539
8_180.0_45_15 | 15 | 38.9426 | -62.6567 | 117.3433 | 78.9402 | 0 | 154.2733 | 101.4237
8_180.0_45_16 | 16 | 29.3335 | -76.0706 | 103.9294 | 78.5793 | 0 | 145.4634 | 89.6642
8_180.0_45_17 | 17 | 19.1737 | -87.6807 | 92.3193 | 78.1583 | 0 | 123.2136 | 70.4464
8_180.0_45_18 | 18 | 8.9264 | -98.4968 | 81.5032 | 77.7058 | 46.75 | 64.5515 | 34.0298
8_180.0_45_19 | 19 | 0 | 0 | 0 | 45 | 0 | 0 | 0
8_180.0_45_20 | 20 | 0 | 0 | 0 | 45 | 0 | 0 | 0
8_180.0_45_21 | 21 | 0 | 0 | 0 | 45 | 0 | 0 | 0
8_180.0_45_22 | 22 | 0 | 0 | 0 | 45 | 0 | 0 | 0
8_180.0_45_23 | 23 | 0 | 0 | 0 | 45 | 0 | 0 | 0
8_180.0_45_24 | 24 | 0 | 0 | 0 | 45 | 0 | 0 | 0
8_180.0_60_0 | 0 | 0 | 0 | 0 | 30 | 0 | 0 | 0
8_180.0_60_1 | 1 | 0 | 0 | 0 | 30 | 0 | 0 | 0
8_180.0_60_2 | 2 | 0 | 0 | 0 | 30 | 0 | 0 | 0
8_180.0_60_3 | 3 | 0 | 0 | 0 | 30 | 0 | 0 | 0
8_180.0_60_4 | 4 | 0 | 0 | 0 | 30 | 0 | 0 | 0
8_180.0_60_5 | 5 | 0 | 0 | 0 | 30 | 0 | 0 | 0
8_180.0_60_6 | 6 | 8.9264 | 98.4968 | 81.5032 | 78.2295 | 46.75 | 61.8416 | 31.9401
8_180.0_60_7 | 7 | 19.1737 | 87.6807 | 92.3193 | 82.4661 | 0 | 78.7245 | 68.4621
8_180.0_60_8 | 8 | 29.3335 | 76.0706 | 103.9294 | 86.3764 | 0 | 46.4289 | 89.6929
8_180.0_60_9 | 9 | 38.9426 | 62.6567 | 117.3433 | 89.7202 | 0 | 3.9278 | 103.7645
8_180.0_60_10 | 10 | 47.3013 | 46.0861 | 133.9139 | 90.0001 | 0 | -0.0014701 | 113.1616
8_180.0_60_11 | 11 | 53.3032 | 25.0349 | 154.9651 | 90.0001 | 0 | -0.001504 | 118.6543
8_180.0_60_12 | 12 | 55.55 | 0 | 180 | 90.0001 | 0 | -0.0015145 | 120.4697
8_180.0_60_13 | 13 | 53.3032 | -25.0349 | 154.9651 | 90.0001 | 0 | -0.001504 | 118.6543
8_180.0_60_14 | 14 | 47.3013 | -46.0861 | 133.9139 | 90.0001 | 0 | -0.0014701 | 113.1616
8_180.0_60_15 | 15 | 38.9426 | -62.6567 | 117.3433 | 89.7202 | 0 | 3.9278 | 103.7645
8_180.0_60_16 | 16 | 29.3335 | -76.0706 | 103.9294 | 86.3764 | 0 | 46.4289 | 89.6929
8_180.0_60_17 | 17 | 19.1737 | -87.6807 | 92.3193 | 82.4661 | 0 | 78.7245 | 68.4621
8_180.0_60_18 | 18 | 8.9264 | -98.4968 | 81.5032 | 78.2295 | 46.75 | 61.8416 | 31.9401
8_180.0_60_19 | 19 | 0 | 0 | 0 | 30 | 0 | 0 | 0
8_180.0_60_20 | 20 | 0 | 0 | 0 | 30 | 0 | 0 | 0
8_180.0_60_21 | 21 | 0 | 0 | 0 | 30 | 0 | 0 | 0
8_180.0_60_22 | 22 | 0 | 0 | 0 | 30 | 0 | 0 | 0
8_180.0_60_23 | 23 | 0 | 0 | 0 | 30 | 0 | 0 | 0
8_180.0_60_24 | 24 | 0 | 0 | 0 | 30 | 0 | 0 | 0
8_157.5_90_0 | 0 | 0 | 0 | 0 | 0 | 0 | 0 | 0
8_157.5_90_1 | 1 | 0 | 0 | 0 | 0 | 0 | 0 | 0
8_157.5_90_2 | 2 | 0 | 0 | 0 | 0 | 0 | 0 | 0
8_157.5_90_3 | 3 | 0 | 0 | 0 | 0 | 0 | 0 | 0
8_157.5_90_4 | 4 | 0 | 0 | 0 | 0 | 0 | 0 | 0
8_157.5_90_5 | 5 | 0 | 0 | 0 | 0 | 0 | 0 | 0
8_157.5_90_6 | 6 | 8.9264 | 98.4968 | 59.0032 | 59.4192 | 16.9612 | 154.2321 | 26.895
8_157.5_90_7 | 7 | 19.1737 | 87.6807 | 69.8193 | 70.9833 | 45.2267 | 195.647 | 63.6717
8_157.5_90_8 | 8 | 29.3335 | 76.0706 | 81.4294 | 82.535 | 75.147 | 95.4415 | 89.7625
8_157.5_90_9 | 9 | 38.9426 | 62.6567 | 94.8433 | 90.0001 | 0 | -0.0014036 | 109.4157
8_157.5_90_10 | 10 | 47.3013 | 46.0861 | 111.4139 | 90.0001 | 0 | -0.0014701 | 123.5612
8_157.5_90_11 | 11 | 53.3032 | 25.0349 | 132.4651 | 90.0001 | 0 | -0.001504 | 132.1756
8_157.5_90_12 | 12 | 55.55 | 0 | 157.5 | 90.0001 | 0 | -0.0015145 | 135.0747
8_157.5_90_13 | 13 | 53.3032 | -25.0349 | 177.4651 | 90.0001 | 0 | -0.001504 | 132.1756
8_157.5_90_14 | 14 | 47.3013 | -46.0861 | 156.4139 | 90.0001 | 0 | -0.0014701 | 123.5612
8_157.5_90_15 | 15 | 38.9426 | -62.6567 | 139.8433 | 90.0001 | 0 | -0.0014036 | 109.4157
8_157.5_90_16 | 16 | 29.3335 | -76.0706 | 126.4294 | 90.0001 | 0 | -0.0012822 | 89.7625
8_157.5_90_17 | 17 | 19.1737 | -87.6807 | 114.8193 | 90.0001 | 0 | -0.0010479 | 63.6717
8_157.5_90_18 | 18 | 8.9264 | -98.4968 | 104.0032 | 90.0001 | 0 | -0.00052911 | 26.895
8_157.5_90_19 | 19 | 0 | 0 | 0 | 0 | 0 | 0 | 0
8_157.5_90_20 | 20 | 0 | 0 | 0 | 0 | 0 | 0 | 0
8_157.5_90_21 | 21 | 0 | 0 | 0 | 0 | 0 | 0 | 0
8_157.5_90_22 | 22 | 0 | 0 | 0 | 0 | 0 | 0 | 0
8_157.5_90_23 | 23 | 0 | 0 | 0 | 0 | 0 | 0 | 0
8_157.5_90_24 | 24 | 0 | 0 | 0 | 0 | 0 | 0 | 0
8_157.5_0_0 | 0 | 0 | 0 | 0 | 90 | 0 | 0 | 0
8_157.5_0_1 | 1 | 0 | 0 | 0 | 90 | 0 | 0 | 0
8_157.5_0_2 | 2 | 0 | 0 | 0 | 90 | 0 | 0 | 0
8_157.5_0_3 | 3 | 0 | 0 | 0 | 90 | 0 | 0 | 0
8_157.5_0_4 | 4 | 0 | 0 | 0 | 90 | 0 | 0 | 0
8_157.5_0_5 | 5 | 0 | 0 | 0 | 90 | 0 | 0 | 0
8_157.5_0_6 | 6 | 8.9264 | 98.4968 | 59.0032 | 81.0736 | 16.9612 | 47.0394 | 36.9852
8_157.5_0_7 | 7 | 19.1737 | 87.6807 | 69.8193 | 70.8263 | 45.2267 | 197.2013 | 73.2526
8_157.5_0_8 | 8 | 29.3335 | 76.0706 | 81.4294 | 60.6665 | 75.147 | 359.8841 | 89.6234
8_157.5_0_9 | 9 | 38.9426 | 62.6567 | 94.8433 | 51.0574 | 0 | 505.4775 | 98.1133
8_157.5_0_10 | 10 | 47.3013 | 46.0861 | 111.4139 | 42.6987 | 0 | 619.04 | 102.762
8_157.5_0_11 | 11 | 53.3032 | 25.0349 | 132.4651 | 36.6968 | 0 | 690.9566 | 105.1331
8_157.5_0_12 | 12 | 55.55 | 0 | 157.5 | 34.45 | 0 | 715.559 | 105.8647
8_157.5_0_13 | 13 | 53.3032 | -25.0349 | 177.4651 | 36.6968 | 0 | 690.9566 | 105.1331
8_157.5_0_14 | 14 | 47.3013 | -46.0861 | 156.4139 | 42.6987 | 0 | 619.04 | 102.762
8_157.5_0_15 | 15 | 38.9426 | -62.6567 | 139.8433 | 51.0574 | 0 | 505.4775 | 98.1133
8_157.5_0_16 | 16 | 29.3335 | -76.0706 | 126.4294 | 60.6665 | 0 | 359.8841 | 89.6234
8_157.5_0_17 | 17 | 19.1737 | -87.6807 | 114.8193 | 70.8263 | 0 | 197.2013 | 73.2526
8_157.5_0_18 | 18 | 8.9264 | -98.4968 | 104.0032 | 81.0736 | 0 | 47.0394 | 36.9852
8_157.5_0_19 | 19 | 0 | 0 | 0 | 90 | 0 | 0 | 0
8_157.5_0_20 | 20 | 0 | 0 | 0 | 90 | 0 | 0 | 0
8_157.5_0_21 | 21 | 0 | 0 | 0 | 90 | 0 | 0 | 0
8_157.5_0_22 | 22 | 0 | 0 | 0 | 90 | 0 | 0 | 0
8_157.5_0_23 | 23 | 0 | 0 | 0 | 90 | 0 | 0 | 0
8_157.5_0_24 | 24 | 0 | 0 | 0 | 90 | 0 | 0 | 0
8_157.5_15_0 | 0 | 0 | 0 | 0 | 75 | 0 | 0 | 0
8_157.5_15_1 | 1 | 0 | 0 | 0 | 75 | 0 | 0 | 0
8_157.5_15_2 | 2 | 0 | 0 | 0 | 75 | 0 | 0 | 0
8_157.5_15_3 | 3 | 0 | 0 | 0 | 75 | 0 | 0 | 0
8_157.5_15_4 | 4 | 0 | 0 | 0 | 75 | 0 | 0 | 0
8_157.5_15_5 | 5 | 0 | 0 | 0 | 75 | 0 | 0 | 0
8_157.5_15_6 | 6 | 8.9264 | 98.4968 | 59.0032 | 73.6471 | 16.9612 | 85.3548 | 36.6413
8_157.5_15_7 | 7 | 19.1737 | 87.6807 | 69.8193 | 66.3232 | 45.2267 | 241.119 | 72.9261
8_157.5_15_8 | 8 | 29.3335 | 76.0706 | 81.4294 | 59.5474 | 75.147 | 372.3234 | 89.6282
8_157.5_15_9 | 9 | 38.9426 | 62.6567 | 94.8433 | 53.8339 | 0 | 474.5853 | 98.4984
8_157.5_15_10 | 10 | 47.3013 | 46.0861 | 111.4139 | 49.7738 | 0 | 543.9703 | 103.4707
8_157.5_15_11 | 11 | 53.3032 | 25.0349 | 132.4651 | 47.9277 | 0 | 577.4285 | 106.0546
8_157.5_15_12 | 12 | 55.55 | 0 | 157.5 | 48.6043 | 0 | 573.8009 | 106.86
8_157.5_15_13 | 13 | 53.3032 | -25.0349 | 177.4651 | 51.6857 | 0 | 534.261 | 106.0546
8_157.5_15_14 | 14 | 47.3013 | -46.0861 | 156.4139 | 56.6992 | 0 | 462.458 | 103.4707
8_157.5_15_15 | 15 | 38.9426 | -62.6567 | 139.8433 | 63.0462 | 0 | 364.5242 | 98.4984
8_157.5_15_16 | 16 | 29.3335 | -76.0706 | 126.4294 | 70.1712 | 0 | 249.1908 | 89.6282
8_157.5_15_17 | 17 | 19.1737 | -87.6807 | 114.8193 | 77.6064 | 0 | 128.8687 | 72.9261
8_157.5_15_18 | 18 | 8.9264 | -98.4968 | 104.0032 | 84.9509 | 0 | 26.6804 | 36.6413
8_157.5_15_19 | 19 | 0 | 0 | 0 | 75 | 0 | 0 | 0
8_157.5_15_20 | 20 | 0 | 0 | 0 | 75 | 0 | 0 | 0
8_157.5_15_21 | 21 | 0 | 0 | 0 | 75 | 0 | 0 | 0
8_157.5_15_22 | 22 | 0 | 0 | 0 | 75 | 0 | 0 | 0
8_157.5_15_23 | 23 | 0 | 0 | 0 | 75 | 0 | 0 | 0
8_157.5_15_24 | 24 | 0 | 0 | 0 | 75 | 0 | 0 | 0
8_157.5_30_0 | 0 | 0 | 0 | 0 | 60 | 0 | 0 | 0
8_157.5_30_1 | 1 | 0 | 0 | 0 | 60 | 0 | 0 | 0
8_157.5_30_2 | 2 | 0 | 0 | 0 | 60 | 0 | 0 | 0
8_157.5_30_3 | 3 | 0 | 0 | 0 | 60 | 0 | 0 | 0
8_157.5_30_4 | 4 | 0 | 0 | 0 | 60 | 0 | 0 | 0
8_157.5_30_5 | 5 | 0 | 0 | 0 | 60 | 0 | 0 | 0
8_157.5_30_6 | 6 | 8.9264 | 98.4968 | 59.0032 | 67.123 | 16.9612 | 117.8534 | 35.6333
8_157.5_30_7 | 7 | 19.1737 | 87.6807 | 69.8193 | 63.426 | 45.2267 | 268.6048 | 71.969
8_157.5_30_8 | 8 | 29.3335 | 76.0706 | 81.4294 | 60.7107 | 75.147 | 359.3895 | 89.6421
8_157.5_30_9 | 9 | 38.9426 | 62.6567 | 94.8433 | 59.2363 | 0 | 411.3509 | 99.6275
8_157.5_30_10 | 10 | 47.3013 | 46.0861 | 111.4139 | 59.158 | 0 | 431.8299 | 105.5485
8_157.5_30_11 | 11 | 53.3032 | 25.0349 | 132.4651 | 60.4843 | 0 | 424.5495 | 108.7561
8_157.5_30_12 | 12 | 55.55 | 0 | 157.5 | 63.0747 | 0 | 392.9393 | 109.7781
8_157.5_30_13 | 13 | 53.3032 | -25.0349 | 177.4651 | 66.6786 | 0 | 341.1564 | 108.7561
8_157.5_30_14 | 14 | 47.3013 | -46.0861 | 156.4139 | 70.9906 | 0 | 274.3602 | 105.5485
8_157.5_30_15 | 15 | 38.9426 | -62.6567 | 139.8433 | 75.6933 | 0 | 198.7292 | 99.6275
8_157.5_30_16 | 16 | 29.3335 | -76.0706 | 126.4294 | 80.4788 | 0 | 121.5156 | 89.6421
8_157.5_30_17 | 17 | 19.1737 | -87.6807 | 114.8193 | 85.0553 | 0 | 51.7538 | 71.969
8_157.5_30_18 | 18 | 8.9264 | -98.4968 | 104.0032 | 89.1489 | 0 | 4.5032 | 35.6333
8_157.5_30_19 | 19 | 0 | 0 | 0 | 60 | 0 | 0 | 0
8_157.5_30_20 | 20 | 0 | 0 | 0 | 60 | 0 | 0 | 0
8_157.5_30_21 | 21 | 0 | 0 | 0 | 60 | 0 | 0 | 0
8_157.5_30_22 | 22 | 0 | 0 | 0 | 60 | 0 | 0 | 0
8_157.5_30_23 | 23 | 0 | 0 | 0 | 60 | 0 | 0 | 0
8_157.5_30_24 | 24 | 0 | 0 | 0 | 60 | 0 | 0 | 0
8_157.5_45_0 | 0 | 0 | 0 | 0 | 45 | 0 | 0 | 0
8_157.5_45_1 | 1 | 0 | 0 | 0 | 45 | 0 | 0 | 0
8_157.5_45_2 | 2 | 0 | 0 | 0 | 45 | 0 | 0 | 0
8_157.5_45_3 | 3 | 0 | 0 | 0 | 45 | 0 | 0 | 0
8_157.5_45_4 | 4 | 0 | 0 | 0 | 45 | 0 | 0 | 0
8_157.5_45_5 | 5 | 0 | 0 | 0 | 45 | 0 | 0 | 0
8_157.5_45_6 | 6 | 8.9264 | 98.4968 | 59.0032 | 62.0007 | 16.9612 | 142.3204 | 34.0298
8_157.5_45_7 | 7 | 19.1737 | 87.6807 | 69.8193 | 62.4422 | 45.2267 | 277.7857 | 70.4464
8_157.5_45_8 | 8 | 29.3335 | 76.0706 | 81.4294 | 64.0062 | 75.147 | 321.9638 | 89.6642
8_157.5_45_9 | 9 | 38.9426 | 62.6567 | 94.8433 | 66.5461 | 0 | 320.0836 | 101.4237
8_157.5_45_10 | 10 | 47.3013 | 46.0861 | 111.4139 | 69.8426 | 0 | 290.261 | 108.8539
8_157.5_45_11 | 11 | 53.3032 | 25.0349 | 132.4651 | 73.6394 | 0 | 242.7383 | 113.0537
8_157.5_45_12 | 12 | 55.55 | 0 | 157.5 | 77.67 | 0 | 185.2995 | 114.4201
8_157.5_45_13 | 13 | 53.3032 | -25.0349 | 177.4651 | 81.6729 | 0 | 124.8025 | 113.0537
8_157.5_45_14 | 14 | 47.3013 | -46.0861 | 156.4139 | 85.3991 | 0 | 67.5652 | 108.8539
8_157.5_45_15 | 15 | 38.9426 | -62.6567 | 139.8433 | 88.6183 | 0 | 19.3912 | 101.4237
8_157.5_45_16 | 16 | 29.3335 | -76.0706 | 126.4294 | 90.0001 | 0 | -0.0012822 | 89.6642
8_157.5_45_17 | 17 | 19.1737 | -87.6807 | 114.8193 | 90.0001 | 0 | -0.0010479 | 70.4464
8_157.5_45_18 | 18 | 8.9264 | -98.4968 | 104.0032 | 90.0001 | 0 | -0.00052911 | 34.0298
8_157.5_45_19 | 19 | 0 | 0 | 0 | 45 | 0 | 0 | 0
8_157.5_45_20 | 20 | 0 | 0 | 0 | 45 | 0 | 0 | 0
8_157.5_45_21 | 21 | 0 | 0 | 0 | 45 | 0 | 0 | 0
8_157.5_45_22 | 22 | 0 | 0 | 0 | 45 | 0 | 0 | 0
8_157.5_45_23 | 23 | 0 | 0 | 0 | 45 | 0 | 0 | 0
8_157.5_45_24 | 24 | 0 | 0 | 0 | 45 | 0 | 0 | 0
8_157.5_60_0 | 0 | 0 | 0 | 0 | 30 | 0 | 0 | 0
8_157.5_60_1 | 1 | 0 | 0 | 0 | 30 | 0 | 0 | 0
8_157.5_60_2 | 2 | 0 | 0 | 0 | 30 | 0 | 0 | 0
8_157.5_60_3 | 3 | 0 | 0 | 0 | 30 | 0 | 0 | 0
8_157.5_60_4 | 4 | 0 | 0 | 0 | 30 | 0 | 0 | 0
8_157.5_60_5 | 5 | 0 | 0 | 0 | 30 | 0 | 0 | 0
8_157.5_60_6 | 6 | 8.9264 | 98.4968 | 59.0032 | 58.79 | 16.9612 | 157.0886 | 31.9401
8_157.5_60_7 | 7 | 19.1737 | 87.6807 | 69.8193 | 63.4867 | 45.2267 | 268.0359 | 68.4621
8_157.5_60_8 | 8 | 29.3335 | 76.0706 | 81.4294 | 69.0557 | 75.147 | 262.5968 | 89.6929
8_157.5_60_9 | 9 | 38.9426 | 62.6567 | 94.8433 | 75.0841 | 0 | 207.0031 | 103.7645
8_157.5_60_10 | 10 | 47.3013 | 46.0861 | 111.4139 | 81.1966 | 0 | 128.9114 | 113.1616
8_157.5_60_11 | 11 | 53.3032 | 25.0349 | 132.4651 | 87.0476 | 0 | 44.3848 | 118.6543
8_157.5_60_12 | 12 | 55.55 | 0 | 157.5 | 90.0001 | 0 | -0.0015145 | 120.4697
8_157.5_60_13 | 13 | 53.3032 | -25.0349 | 177.4651 | 90.0001 | 0 | -0.001504 | 118.6543
8_157.5_60_14 | 14 | 47.3013 | -46.0861 | 156.4139 | 90.0001 | 0 | -0.0014701 | 113.1616
8_157.5_60_15 | 15 | 38.9426 | -62.6567 | 139.8433 | 90.0001 | 0 | -0.0014036 | 103.7645
8_157.5_60_16 | 16 | 29.3335 | -76.0706 | 126.4294 | 90.0001 | 0 | -0.0012822 | 89.6929
8_157.5_60_17 | 17 | 19.1737 | -87.6807 | 114.8193 | 90.0001 | 0 | -0.0010479 | 68.4621
8_157.5_60_18 | 18 | 8.9264 | -98.4968 | 104.0032 | 90.0001 | 0 | -0.00052911 | 31.9401
8_157.5_60_19 | 19 | 0 | 0 | 0 | 30 | 0 | 0 | 0
8_157.5_60_20 | 20 | 0 | 0 | 0 | 30 | 0 | 0 | 0
8_157.5_60_21 | 21 | 0 | 0 | 0 | 30 | 0 | 0 | 0
8_157.5_60_22 | 22 | 0 | 0 | 0 | 30 | 0 | 0 | 0
8_157.5_60_23 | 23 | 0 | 0 | 0 | 30 | 0 | 0 | 0
8_157.5_60_24 | 24 | 0 | 0 | 0 | 30 | 0 | 0 | 0
8_135.0_90_0 | 0 | 0 | 0 | 0 | 0 | 0 | 0 | 0
8_135.0_90_1 | 1 | 0 | 0 | 0 | 0 | 0 | 0 | 0
8_135.0_90_2 | 2 | 0 | 0 | 0 | 0 | 0 | 0 | 0
8_135.0_90_3 | 3 | 0 | 0 | 0 | 0 | 0 | 0 | 0
8_135.0_90_4 | 4 | 0 | 0 | 0 | 0 | 0 | 0 | 0
8_135.0_90_5 | 5 | 0 | 0 | 0 | 0 | 0 | 0 | 0
8_135.0_90_6 | 6 | 8.9264 | 98.4968 | 36.5032 | 37.4308 | 11.0563 | 240.7335 | 26.895
8_135.0_90_7 | 7 | 19.1737 | 87.6807 | 47.3193 | 50.1854 | 27.1547 | 384.4596 | 63.6717
8_135.0_90_8 | 8 | 29.3335 | 76.0706 | 58.9294 | 63.2613 | 47.4354 | 330.5207 | 89.7625
8_135.0_90_9 | 9 | 38.9426 | 62.6567 | 72.3433 | 76.3547 | 69.4274 | 189.7203 | 109.4157
8_135.0_90_10 | 10 | 47.3013 | 46.0861 | 88.9139 | 89.2635 | 88.9979 | 10.8276 | 123.5612
8_135.0_90_11 | 11 | 53.3032 | 25.0349 | 109.9651 | 90.0001 | 0 | -0.001504 | 132.1756
8_135.0_90_12 | 12 | 55.55 | 0 | 135 | 90.0001 | 0 | -0.0015145 | 135.0747
8_135.0_90_13 | 13 | 53.3032 | -25.0349 | 160.0349 | 90.0001 | 0 | -0.001504 | 132.1756
8_135.0_90_14 | 14 | 47.3013 | -46.0861 | 178.9139 | 90.0001 | 0 | -0.0014701 | 123.5612
8_135.0_90_15 | 15 | 38.9426 | -62.6567 | 162.3433 | 90.0001 | 0 | -0.0014036 | 109.4157
8_135.0_90_16 | 16 | 29.3335 | -76.0706 | 148.9294 | 90.0001 | 0 | -0.0012822 | 89.7625
8_135.0_90_17 | 17 | 19.1737 | -87.6807 | 137.3193 | 90.0001 | 0 | -0.0010479 | 63.6717
8_135.0_90_18 | 18 | 8.9264 | -98.4968 | 126.5032 | 90.0001 | 0 | -0.00052911 | 26.895
8_135.0_90_19 | 19 | 0 | 0 | 0 | 0 | 0 | 0 | 0
8_135.0_90_20 | 20 | 0 | 0 | 0 | 0 | 0 | 0 | 0
8_135.0_90_21 | 21 | 0 | 0 | 0 | 0 | 0 | 0 | 0
8_135.0_90_22 | 22 | 0 | 0 | 0 | 0 | 0 | 0 | 0
8_135.0_90_23 | 23 | 0 | 0 | 0 | 0 | 0 | 0 | 0
8_135.0_90_24 | 24 | 0 | 0 | 0 | 0 | 0 | 0 | 0
8_135.0_0_0 | 0 | 0 | 0 | 0 | 90 | 0 | 0 | 0
8_135.0_0_1 | 1 | 0 | 0 | 0 | 90 | 0 | 0 | 0
8_135.0_0_2 | 2 | 0 | 0 | 0 | 90 | 0 | 0 | 0
8_135.0_0_3 | 3 | 0 | 0 | 0 | 90 | 0 | 0 | 0
8_135.0_0_4 | 4 | 0 | 0 | 0 | 90 | 0 | 0 | 0
8_135.0_0_5 | 5 | 0 | 0 | 0 | 90 | 0 | 0 | 0
8_135.0_0_6 | 6 | 8.9264 | 98.4968 | 36.5032 | 81.0736 | 11.0563 | 47.0394 | 36.9852
8_135.0_0_7 | 7 | 19.1737 | 87.6807 | 47.3193 | 70.8263 | 27.1547 | 197.2013 | 73.2526
8_135.0_0_8 | 8 | 29.3335 | 76.0706 | 58.9294 | 60.6665 | 47.4354 | 359.8841 | 89.6234
8_135.0_0_9 | 9 | 38.9426 | 62.6567 | 72.3433 | 51.0574 | 69.4274 | 505.4775 | 98.1133
8_135.0_0_10 | 10 | 47.3013 | 46.0861 | 88.9139 | 42.6987 | 88.9979 | 619.04 | 102.762
8_135.0_0_11 | 11 | 53.3032 | 25.0349 | 109.9651 | 36.6968 | 0 | 690.9566 | 105.1331
8_135.0_0_12 | 12 | 55.55 | 0 | 135 | 34.45 | 0 | 715.559 | 105.8647
8_135.0_0_13 | 13 | 53.3032 | -25.0349 | 160.0349 | 36.6968 | 0 | 690.9566 | 105.1331
8_135.0_0_14 | 14 | 47.3013 | -46.0861 | 178.9139 | 42.6987 | 0 | 619.04 | 102.762
8_135.0_0_15 | 15 | 38.9426 | -62.6567 | 162.3433 | 51.0574 | 0 | 505.4775 | 98.1133
8_135.0_0_16 | 16 | 29.3335 | -76.0706 | 148.9294 | 60.6665 | 0 | 359.8841 | 89.6234
8_135.0_0_17 | 17 | 19.1737 | -87.6807 | 137.3193 | 70.8263 | 0 | 197.2013 | 73.2526
8_135.0_0_18 | 18 | 8.9264 | -98.4968 | 126.5032 | 81.0736 | 0 | 47.0394 | 36.9852
8_135.0_0_19 | 19 | 0 | 0 | 0 | 90 | 0 | 0 | 0
8_135.0_0_20 | 20 | 0 | 0 | 0 | 90 | 0 | 0 | 0
8_135.0_0_21 | 21 | 0 | 0 | 0 | 90 | 0 | 0 | 0
8_135.0_0_22 | 22 | 0 | 0 | 0 | 90 | 0 | 0 | 0
8_135.0_0_23 | 23 | 0 | 0 | 0 | 90 | 0 | 0 | 0
8_135.0_0_24 | 24 | 0 | 0 | 0 | 90 | 0 | 0 | 0
8_135.0_15_0 | 0 | 0 | 0 | 0 | 75 | 0 | 0 | 0
8_135.0_15_1 | 1 | 0 | 0 | 0 | 75 | 0 | 0 | 0
8_135.0_15_2 | 2 | 0 | 0 | 0 | 75 | 0 | 0 | 0
8_135.0_15_3 | 3 | 0 | 0 | 0 | 75 | 0 | 0 | 0
8_135.0_15_4 | 4 | 0 | 0 | 0 | 75 | 0 | 0 | 0
8_135.0_15_5 | 5 | 0 | 0 | 0 | 75 | 0 | 0 | 0
8_135.0_15_6 | 6 | 8.9264 | 98.4968 | 36.5032 | 69.1818 | 11.0563 | 107.743 | 36.6413
8_135.0_15_7 | 7 | 19.1737 | 87.6807 | 47.3193 | 61.1208 | 27.1547 | 289.9873 | 72.9261
8_135.0_15_8 | 8 | 29.3335 | 76.0706 | 58.9294 | 53.8679 | 47.4354 | 433.1664 | 89.6282
8_135.0_15_9 | 9 | 38.9426 | 62.6567 | 72.3433 | 48.0731 | 69.4274 | 537.357 | 98.4984
8_135.0_15_10 | 10 | 47.3013 | 46.0861 | 88.9139 | 44.5029 | 88.9979 | 600.7491 | 103.4707
8_135.0_15_11 | 11 | 53.3032 | 25.0349 | 109.9651 | 43.8068 | 0 | 621.9039 | 106.0546
8_135.0_15_12 | 12 | 55.55 | 0 | 135 | 46.1324 | 0 | 601.3412 | 106.86
8_135.0_15_13 | 13 | 53.3032 | -25.0349 | 160.0349 | 51.0149 | 0 | 542.1408 | 106.0546
8_135.0_15_14 | 14 | 47.3013 | -46.0861 | 178.9139 | 57.6965 | 0 | 450.1339 | 103.4707
8_135.0_15_15 | 15 | 38.9426 | -62.6567 | 162.3433 | 65.4615 | 0 | 333.9906 | 98.4984
8_135.0_15_16 | 16 | 29.3335 | -76.0706 | 148.9294 | 73.7435 | 0 | 205.647 | 89.6282
8_135.0_15_17 | 17 | 19.1737 | -87.6807 | 137.3193 | 82.0952 | 0 | 82.5757 | 72.9261
8_135.0_15_18 | 18 | 8.9264 | -98.4968 | 126.5032 | 90.0001 | 0 | -0.00052911 | 36.6413
8_135.0_15_19 | 19 | 0 | 0 | 0 | 75 | 0 | 0 | 0
8_135.0_15_20 | 20 | 0 | 0 | 0 | 75 | 0 | 0 | 0
8_135.0_15_21 | 21 | 0 | 0 | 0 | 75 | 0 | 0 | 0
8_135.0_15_22 | 22 | 0 | 0 | 0 | 75 | 0 | 0 | 0
8_135.0_15_23 | 23 | 0 | 0 | 0 | 75 | 0 | 0 | 0
8_135.0_15_24 | 24 | 0 | 0 | 0 | 75 | 0 | 0 | 0
8_135.0_30_0 | 0 | 0 | 0 | 0 | 60 | 0 | 0 | 0
8_135.0_30_1 | 1 | 0 | 0 | 0 | 60 | 0 | 0 | 0
8_135.0_30_2 | 2 | 0 | 0 | 0 | 60 | 0 | 0 | 0
8_135.0_30_3 | 3 | 0 | 0 | 0 | 60 | 0 | 0 | 0
8_135.0_30_4 | 4 | 0 | 0 | 0 | 60 | 0 | 0 | 0
8_135.0_30_5 | 5 | 0 | 0 | 0 | 60 | 0 | 0 | 0
8_135.0_30_6 | 6 | 8.9264 | 98.4968 | 36.5032 | 57.8985 | 11.0563 | 161.1041 | 35.6333
8_135.0_30_7 | 7 | 19.1737 | 87.6807 | 47.3193 | 52.8011 | 27.1547 | 363.0111 | 71.969
8_135.0_30_8 | 8 | 29.3335 | 76.0706 | 58.9294 | 49.5172 | 47.4354 | 476.9291 | 89.6421
8_135.0_30_9 | 9 | 38.9426 | 62.6567 | 72.3433 | 48.5254 | 69.4274 | 532.6165 | 99.6275
8_135.0_30_10 | 10 | 47.3013 | 46.0861 | 88.9139 | 49.9919 | 88.9979 | 541.5182 | 105.5485
8_135.0_30_11 | 11 | 53.3032 | 25.0349 | 109.9651 | 53.6749 | 0 | 510.4694 | 108.7561
8_135.0_30_12 | 12 | 55.55 | 0 | 135 | 59.0599 | 0 | 446.1431 | 109.7781
8_135.0_30_13 | 13 | 53.3032 | -25.0349 | 160.0349 | 65.5717 | 0 | 356.3789 | 108.7561
8_135.0_30_14 | 14 | 47.3013 | -46.0861 | 178.9139 | 72.695 | 0 | 250.552 | 105.5485
8_135.0_30_15 | 15 | 38.9426 | -62.6567 | 162.3433 | 79.9932 | 0 | 139.7429 | 99.6275
8_135.0_30_16 | 16 | 29.3335 | -76.0706 | 148.9294 | 87.0821 | 0 | 37.3954 | 89.6421
8_135.0_30_17 | 17 | 19.1737 | -87.6807 | 137.3193 | 90.0001 | 0 | -0.0010479 | 71.969
8_135.0_30_18 | 18 | 8.9264 | -98.4968 | 126.5032 | 90.0001 | 0 | -0.00052911 | 35.6333
8_135.0_30_19 | 19 | 0 | 0 | 0 | 60 | 0 | 0 | 0
8_135.0_30_20 | 20 | 0 | 0 | 0 | 60 | 0 | 0 | 0
8_135.0_30_21 | 21 | 0 | 0 | 0 | 60 | 0 | 0 | 0
8_135.0_30_22 | 22 | 0 | 0 | 0 | 60 | 0 | 0 | 0
8_135.0_30_23 | 23 | 0 | 0 | 0 | 60 | 0 | 0 | 0
8_135.0_30_24 | 24 | 0 | 0 | 0 | 60 | 0 | 0 | 0
8_135.0_45_0 | 0 | 0 | 0 | 0 | 45 | 0 | 0 | 0
8_135.0_45_1 | 1 | 0 | 0 | 0 | 45 | 0 | 0 | 0
8_135.0_45_2 | 2 | 0 | 0 | 0 | 45 | 0 | 0 | 0
8_135.0_45_3 | 3 | 0 | 0 | 0 | 45 | 0 | 0 | 0
8_135.0_45_4 | 4 | 0 | 0 | 0 | 45 | 0 | 0 | 0
8_135.0_45_5 | 5 | 0 | 0 | 0 | 45 | 0 | 0 | 0
8_135.0_45_6 | 6 | 8.9264 | 98.4968 | 36.5032 | 47.8384 | 11.0563 | 203.4861 | 34.0298
8_135.0_45_7 | 7 | 19.1737 | 87.6807 | 47.3193 | 46.7643 | 27.1547 | 411.2963 | 70.4464
8_135.0_45_8 | 8 | 29.3335 | 76.0706 | 58.9294 | 48.3523 | 47.4354 | 488.1899 | 89.6642
8_135.0_45_9 | 9 | 38.9426 | 62.6567 | 72.3433 | 52.3194 | 69.4274 | 491.579 | 101.4237
8_135.0_45_10 | 10 | 47.3013 | 46.0861 | 88.9139 | 58.078 | 88.9979 | 445.3836 | 108.8539
8_135.0_45_11 | 11 | 53.3032 | 25.0349 | 109.9651 | 64.9958 | 0 | 364.2473 | 113.0537
8_135.0_45_12 | 12 | 55.55 | 0 | 135 | 72.5273 | 0 | 260.541 | 114.4201
8_135.0_45_13 | 13 | 53.3032 | -25.0349 | 160.0349 | 80.2234 | 0 | 146.3304 | 113.0537
8_135.0_45_14 | 14 | 47.3013 | -46.0861 | 178.9139 | 87.6937 | 0 | 33.8954 | 108.8539
8_135.0_45_15 | 15 | 38.9426 | -62.6567 | 162.3433 | 90.0001 | 0 | -0.0014036 | 101.4237
8_135.0_45_16 | 16 | 29.3335 | -76.0706 | 148.9294 | 90.0001 | 0 | -0.0012822 | 89.6642
8_135.0_45_17 | 17 | 19.1737 | -87.6807 | 137.3193 | 90.0001 | 0 | -0.0010479 | 70.4464
8_135.0_45_18 | 18 | 8.9264 | -98.4968 | 126.5032 | 90.0001 | 0 | -0.00052911 | 34.0298
8_135.0_45_19 | 19 | 0 | 0 | 0 | 45 | 0 | 0 | 0
8_135.0_45_20 | 20 | 0 | 0 | 0 | 45 | 0 | 0 | 0
8_135.0_45_21 | 21 | 0 | 0 | 0 | 45 | 0 | 0 | 0
8_135.0_45_22 | 22 | 0 | 0 | 0 | 45 | 0 | 0 | 0
8_135.0_45_23 | 23 | 0 | 0 | 0 | 45 | 0 | 0 | 0
8_135.0_45_24 | 24 | 0 | 0 | 0 | 45 | 0 | 0 | 0
8_135.0_60_0 | 0 | 0 | 0 | 0 | 30 | 0 | 0 | 0
8_135.0_60_1 | 1 | 0 | 0 | 0 | 30 | 0 | 0 | 0
8_135.0_60_2 | 2 | 0 | 0 | 0 | 30 | 0 | 0 | 0
8_135.0_60_3 | 3 | 0 | 0 | 0 | 30 | 0 | 0 | 0
8_135.0_60_4 | 4 | 0 | 0 | 0 | 30 | 0 | 0 | 0
8_135.0_60_5 | 5 | 0 | 0 | 0 | 30 | 0 | 0 | 0
8_135.0_60_6 | 6 | 8.9264 | 98.4968 | 36.5032 | 40.0678 | 11.0563 | 232.001 | 31.9401
8_135.0_60_7 | 7 | 19.1737 | 87.6807 | 47.3193 | 44.0496 | 27.1547 | 431.5524 | 68.4621
8_135.0_60_8 | 8 | 29.3335 | 76.0706 | 58.9294 | 50.6104 | 47.4354 | 466.1813 | 89.6929
8_135.0_60_9 | 9 | 38.9426 | 62.6567 | 72.3433 | 58.7633 | 69.4274 | 417.0413 | 103.7645
8_135.0_60_10 | 10 | 47.3013 | 46.0861 | 88.9139 | 67.7532 | 88.9979 | 318.897 | 113.1616
8_135.0_60_11 | 11 | 53.3032 | 25.0349 | 109.9651 | 77.0443 | 0 | 193.2023 | 118.6543
8_135.0_60_12 | 12 | 55.55 | 0 | 135 | 86.2215 | 0 | 57.1835 | 120.4697
8_135.0_60_13 | 13 | 53.3032 | -25.0349 | 160.0349 | 90.0001 | 0 | -0.001504 | 118.6543
8_135.0_60_14 | 14 | 47.3013 | -46.0861 | 178.9139 | 90.0001 | 0 | -0.0014701 | 113.1616
8_135.0_60_15 | 15 | 38.9426 | -62.6567 | 162.3433 | 90.0001 | 0 | -0.0014036 | 103.7645
8_135.0_60_16 | 16 | 29.3335 | -76.0706 | 148.9294 | 90.0001 | 0 | -0.0012822 | 89.6929
8_135.0_60_17 | 17 | 19.1737 | -87.6807 | 137.3193 | 90.0001 | 0 | -0.0010479 | 68.4621
8_135.0_60_18 | 18 | 8.9264 | -98.4968 | 126.5032 | 90.0001 | 0 | -0.00052911 | 31.9401
8_135.0_60_19 | 19 | 0 | 0 | 0 | 30 | 0 | 0 | 0
8_135.0_60_20 | 20 | 0 | 0 | 0 | 30 | 0 | 0 | 0
8_135.0_60_21 | 21 | 0 | 0 | 0 | 30 | 0 | 0 | 0
8_135.0_60_22 | 22 | 0 | 0 | 0 | 30 | 0 | 0 | 0
8_135.0_60_23 | 23 | 0 | 0 | 0 | 30 | 0 | 0 | 0
8_135.0_60_24 | 24 | 0 | 0 | 0 | 30 | 0 | 0 | 0
8_112.5_90_0 | 0 | 0 | 0 | 0 | 0 | 0 | 0 | 0
8_112.5_90_1 | 1 | 0 | 0 | 0 | 0 | 0 | 0 | 0
8_112.5_90_2 | 2 | 0 | 0 | 0 | 0 | 0 | 0 | 0
8_112.5_90_3 | 3 | 0 | 0 | 0 | 0 | 0 | 0 | 0
8_112.5_90_4 | 4 | 0 | 0 | 0 | 0 | 0 | 0 | 0
8_112.5_90_5 | 5 | 0 | 0 | 0 | 0 | 0 | 0 | 0
8_112.5_90_6 | 6 | 8.9264 | 98.4968 | 14.0032 | 16.5582 | 9.1952 | 290.5854 | 26.895
8_112.5_90_7 | 7 | 19.1737 | 87.6807 | 24.8193 | 30.9867 | 20.9622 | 514.7416 | 63.6717
8_112.5_90_8 | 8 | 29.3335 | 76.0706 | 36.4294 | 45.4584 | 34.9313 | 515.281 | 89.7625
8_112.5_90_9 | 9 | 38.9426 | 62.6567 | 49.8433 | 59.8959 | 51.4103 | 403.3683 | 109.4157
8_112.5_90_10 | 10 | 47.3013 | 46.0861 | 66.4139 | 74.2558 | 69.7354 | 228.5557 | 123.5612
8_112.5_90_11 | 11 | 53.3032 | 25.0349 | 87.4651 | 88.4855 | 88.1121 | 22.7755 | 132.1756
8_112.5_90_12 | 12 | 55.55 | 0 | 112.5 | 90.0001 | 0 | -0.0015145 | 135.0747
8_112.5_90_13 | 13 | 53.3032 | -25.0349 | 137.5349 | 90.0001 | 0 | -0.001504 | 132.1756
8_112.5_90_14 | 14 | 47.3013 | -46.0861 | 158.5861 | 90.0001 | 0 | -0.0014701 | 123.5612
8_112.5_90_15 | 15 | 38.9426 | -62.6567 | 175.1567 | 90.0001 | 0 | -0.0014036 | 109.4157
8_112.5_90_16 | 16 | 29.3335 | -76.0706 | 171.4294 | 90.0001 | 0 | -0.0012822 | 89.7625
8_112.5_90_17 | 17 | 19.1737 | -87.6807 | 159.8193 | 90.0001 | 0 | -0.0010479 | 63.6717
8_112.5_90_18 | 18 | 8.9264 | -98.4968 | 149.0032 | 90.0001 | 0 | -0.00052911 | 26.895
8_112.5_90_19 | 19 | 0 | 0 | 0 | 0 | 0 | 0 | 0
8_112.5_90_20 | 20 | 0 | 0 | 0 | 0 | 0 | 0 | 0
8_112.5_90_21 | 21 | 0 | 0 | 0 | 0 | 0 | 0 | 0
8_112.5_90_22 | 22 | 0 | 0 | 0 | 0 | 0 | 0 | 0
8_112.5_90_23 | 23 | 0 | 0 | 0 | 0 | 0 | 0 | 0
8_112.5_90_24 | 24 | 0 | 0 | 0 | 0 | 0 | 0 | 0
8_112.5_0_0 | 0 | 0 | 0 | 0 | 90 | 0 | 0 | 0
8_112.5_0_1 | 1 | 0 | 0 | 0 | 90 | 0 | 0 | 0
8_112.5_0_2 | 2 | 0 | 0 | 0 | 90 | 0 | 0 | 0
8_112.5_0_3 | 3 | 0 | 0 | 0 | 90 | 0 | 0 | 0
8_112.5_0_4 | 4 | 0 | 0 | 0 | 90 | 0 | 0 | 0
8_112.5_0_5 | 5 | 0 | 0 | 0 | 90 | 0 | 0 | 0
8_112.5_0_6 | 6 | 8.9264 | 98.4968 | 14.0032 | 81.0736 | 9.1952 | 47.0394 | 36.9852
8_112.5_0_7 | 7 | 19.1737 | 87.6807 | 24.8193 | 70.8263 | 20.9622 | 197.2013 | 73.2526
8_112.5_0_8 | 8 | 29.3335 | 76.0706 | 36.4294 | 60.6665 | 34.9313 | 359.8841 | 89.6234
8_112.5_0_9 | 9 | 38.9426 | 62.6567 | 49.8433 | 51.0574 | 51.4103 | 505.4775 | 98.1133
8_112.5_0_10 | 10 | 47.3013 | 46.0861 | 66.4139 | 42.6987 | 69.7354 | 619.04 | 102.762
8_112.5_0_11 | 11 | 53.3032 | 25.0349 | 87.4651 | 36.6968 | 88.1121 | 690.9566 | 105.1331
8_112.5_0_12 | 12 | 55.55 | 0 | 112.5 | 34.45 | 0 | 715.559 | 105.8647
8_112.5_0_13 | 13 | 53.3032 | -25.0349 | 137.5349 | 36.6968 | 0 | 690.9566 | 105.1331
8_112.5_0_14 | 14 | 47.3013 | -46.0861 | 158.5861 | 42.6987 | 0 | 619.04 | 102.762
8_112.5_0_15 | 15 | 38.9426 | -62.6567 | 175.1567 | 51.0574 | 0 | 505.4775 | 98.1133
8_112.5_0_16 | 16 | 29.3335 | -76.0706 | 171.4294 | 60.6665 | 0 | 359.8841 | 89.6234
8_112.5_0_17 | 17 | 19.1737 | -87.6807 | 159.8193 | 70.8263 | 0 | 197.2013 | 73.2526
8_112.5_0_18 | 18 | 8.9264 | -98.4968 | 149.0032 | 81.0736 | 0 | 47.0394 | 36.9852
8_112.5_0_19 | 19 | 0 | 0 | 0 | 90 | 0 | 0 | 0
8_112.5_0_20 | 20 | 0 | 0 | 0 | 90 | 0 | 0 | 0
8_112.5_0_21 | 21 | 0 | 0 | 0 | 90 | 0 | 0 | 0
8_112.5_0_22 | 22 | 0 | 0 | 0 | 90 | 0 | 0 | 0
8_112.5_0_23 | 23 | 0 | 0 | 0 | 90 | 0 | 0 | 0
8_112.5_0_24 | 24 | 0 | 0 | 0 | 90 | 0 | 0 | 0
8_112.5_15_0 | 0 | 0 | 0 | 0 | 75 | 0 | 0 | 0
8_112.5_15_1 | 1 | 0 | 0 | 0 | 75 | 0 | 0 | 0
8_112.5_15_2 | 2 | 0 | 0 | 0 | 75 | 0 | 0 | 0
8_112.5_15_3 | 3 | 0 | 0 | 0 | 75 | 0 | 0 | 0
8_112.5_15_4 | 4 | 0 | 0 | 0 | 75 | 0 | 0 | 0
8_112.5_15_5 | 5 | 0 | 0 | 0 | 75 | 0 | 0 | 0
8_112.5_15_6 | 6 | 8.9264 | 98.4968 | 14.0032 | 66.549 | 9.1952 | 120.6456 | 36.6413
8_112.5_15_7 | 7 | 19.1737 | 87.6807 | 24.8193 | 57.376 | 20.9622 | 323.7067 | 72.9261
8_112.5_15_8 | 8 | 29.3335 | 76.0706 | 36.4294 | 49.0999 | 34.9313 | 480.9859 | 89.6282
8_112.5_15_9 | 9 | 38.9426 | 62.6567 | 49.8433 | 42.5285 | 51.4103 | 592.6531 | 98.4984
8_112.5_15_10 | 10 | 47.3013 | 46.0861 | 66.4139 | 38.7287 | 69.7354 | 657.1013 | 103.4707
8_112.5_15_11 | 11 | 53.3032 | 25.0349 | 87.4651 | 38.6176 | 88.1121 | 673.3076 | 106.0546
8_112.5_15_12 | 12 | 55.55 | 0 | 112.5 | 42.2266 | 0 | 642.5582 | 106.86
8_112.5_15_13 | 13 | 53.3032 | -25.0349 | 137.5349 | 48.6701 | 0 | 569.0921 | 106.0546
8_112.5_15_14 | 14 | 47.3013 | -46.0861 | 158.5861 | 56.8736 | 0 | 460.3131 | 103.4707
8_112.5_15_15 | 15 | 38.9426 | -62.6567 | 175.1567 | 66.0123 | 0 | 326.9422 | 98.4984
8_112.5_15_16 | 16 | 29.3335 | -76.0706 | 171.4294 | 75.5174 | 0 | 183.7175 | 89.6282
8_112.5_15_17 | 17 | 19.1737 | -87.6807 | 159.8193 | 84.9637 | 0 | 52.7105 | 72.9261
8_112.5_15_18 | 18 | 8.9264 | -98.4968 | 149.0032 | 90.0001 | 0 | -0.00052911 | 36.6413
8_112.5_15_19 | 19 | 0 | 0 | 0 | 75 | 0 | 0 | 0
8_112.5_15_20 | 20 | 0 | 0 | 0 | 75 | 0 | 0 | 0
8_112.5_15_21 | 21 | 0 | 0 | 0 | 75 | 0 | 0 | 0
8_112.5_15_22 | 22 | 0 | 0 | 0 | 75 | 0 | 0 | 0
8_112.5_15_23 | 23 | 0 | 0 | 0 | 75 | 0 | 0 | 0
8_112.5_15_24 | 24 | 0 | 0 | 0 | 75 | 0 | 0 | 0
8_112.5_30_0 | 0 | 0 | 0 | 0 | 60 | 0 | 0 | 0
8_112.5_30_1 | 1 | 0 | 0 | 0 | 60 | 0 | 0 | 0
8_112.5_30_2 | 2 | 0 | 0 | 0 | 60 | 0 | 0 | 0
8_112.5_30_3 | 3 | 0 | 0 | 0 | 60 | 0 | 0 | 0
8_112.5_30_4 | 4 | 0 | 0 | 0 | 60 | 0 | 0 | 0
8_112.5_30_5 | 5 | 0 | 0 | 0 | 60 | 0 | 0 | 0
8_112.5_30_6 | 6 | 8.9264 | 98.4968 | 14.0032 | 52.1467 | 9.1952 | 186.03 | 35.6333
8_112.5_30_7 | 7 | 19.1737 | 87.6807 | 24.8193 | 44.5144 | 20.9622 | 428.1521 | 71.969
8_112.5_30_8 | 8 | 29.3335 | 76.0706 | 36.4294 | 39.1974 | 34.9313 | 569.3093 | 89.6421
8_112.5_30_9 | 9 | 38.9426 | 62.6567 | 49.8433 | 37.3335 | 51.4103 | 639.4405 | 99.6275
8_112.5_30_10 | 10 | 47.3013 | 46.0861 | 66.4139 | 39.4536 | 69.7354 | 650.3822 | 105.5485
8_112.5_30_11 | 11 | 53.3032 | 25.0349 | 87.4651 | 44.9599 | 88.1121 | 609.7738 | 108.7561
8_112.5_30_12 | 12 | 55.55 | 0 | 112.5 | 52.7062 | 0 | 525.7681 | 109.7781
8_112.5_30_13 | 13 | 53.3032 | -25.0349 | 137.5349 | 61.7075 | 0 | 408.4448 | 108.7561
8_112.5_30_14 | 14 | 47.3013 | -46.0861 | 158.5861 | 71.2885 | 0 | 270.2166 | 105.5485
8_112.5_30_15 | 15 | 38.9426 | -62.6567 | 175.1567 | 80.9769 | 0 | 126.1264 | 99.6275
8_112.5_30_16 | 16 | 29.3335 | -76.0706 | 171.4294 | 90.0001 | 0 | -0.0012822 | 89.6421
8_112.5_30_17 | 17 | 19.1737 | -87.6807 | 159.8193 | 90.0001 | 0 | -0.0010479 | 71.969
8_112.5_30_18 | 18 | 8.9264 | -98.4968 | 149.0032 | 90.0001 | 0 | -0.00052911 | 35.6333
8_112.5_30_19 | 19 | 0 | 0 | 0 | 60 | 0 | 0 | 0
8_112.5_30_20 | 20 | 0 | 0 | 0 | 60 | 0 | 0 | 0
8_112.5_30_21 | 21 | 0 | 0 | 0 | 60 | 0 | 0 | 0
8_112.5_30_22 | 22 | 0 | 0 | 0 | 60 | 0 | 0 | 0
8_112.5_30_23 | 23 | 0 | 0 | 0 | 60 | 0 | 0 | 0
8_112.5_30_24 | 24 | 0 | 0 | 0 | 60 | 0 | 0 | 0
8_112.5_45_0 | 0 | 0 | 0 | 0 | 45 | 0 | 0 | 0
8_112.5_45_1 | 1 | 0 | 0 | 0 | 45 | 0 | 0 | 0
8_112.5_45_2 | 2 | 0 | 0 | 0 | 45 | 0 | 0 | 0
8_112.5_45_3 | 3 | 0 | 0 | 0 | 45 | 0 | 0 | 0
8_112.5_45_4 | 4 | 0 | 0 | 0 | 45 | 0 | 0 | 0
8_112.5_45_5 | 5 | 0 | 0 | 0 | 45 | 0 | 0 | 0
8_112.5_45_6 | 6 | 8.9264 | 98.4968 | 14.0032 | 38.0473 | 9.1952 | 238.7368 | 34.0298
8_112.5_45_7 | 7 | 19.1737 | 87.6807 | 24.8193 | 33.0253 | 20.9622 | 503.4196 | 70.4464
8_112.5_45_8 | 8 | 29.3335 | 76.0706 | 36.4294 | 32.6066 | 34.9313 | 618.8352 | 89.6642
8_112.5_45_9 | 9 | 38.9426 | 62.6567 | 49.8433 | 36.9547 | 51.4103 | 642.651 | 101.4237
8_112.5_45_10 | 10 | 47.3013 | 46.0861 | 66.4139 | 44.6394 | 69.7354 | 599.3407 | 108.8539
8_112.5_45_11 | 11 | 53.3032 | 25.0349 | 87.4651 | 54.1509 | 88.1121 | 504.6849 | 113.0537
8_112.5_45_12 | 12 | 55.55 | 0 | 112.5 | 64.5311 | 0 | 373.1478 | 114.4201
8_112.5_45_13 | 13 | 53.3032 | -25.0349 | 137.5349 | 75.2115 | 0 | 219.9627 | 113.0537
8_112.5_45_14 | 14 | 47.3013 | -46.0861 | 158.5861 | 85.7989 | 0 | 61.7053 | 108.8539
8_112.5_45_15 | 15 | 38.9426 | -62.6567 | 175.1567 | 90.0001 | 0 | -0.0014036 | 101.4237
8_112.5_45_16 | 16 | 29.3335 | -76.0706 | 171.4294 | 90.0001 | 0 | -0.0012822 | 89.6642
8_112.5_45_17 | 17 | 19.1737 | -87.6807 | 159.8193 | 90.0001 | 0 | -0.0010479 | 70.4464
8_112.5_45_18 | 18 | 8.9264 | -98.4968 | 149.0032 | 90.0001 | 0 | -0.00052911 | 34.0298
8_112.5_45_19 | 19 | 0 | 0 | 0 | 45 | 0 | 0 | 0
8_112.5_45_20 | 20 | 0 | 0 | 0 | 45 | 0 | 0 | 0
8_112.5_45_21 | 21 | 0 | 0 | 0 | 45 | 0 | 0 | 0
8_112.5_45_22 | 22 | 0 | 0 | 0 | 45 | 0 | 0 | 0
8_112.5_45_23 | 23 | 0 | 0 | 0 | 45 | 0 | 0 | 0
8_112.5_45_24 | 24 | 0 | 0 | 0 | 45 | 0 | 0 | 0
8_112.5_60_0 | 0 | 0 | 0 | 0 | 30 | 0 | 0 | 0
8_112.5_60_1 | 1 | 0 | 0 | 0 | 30 | 0 | 0 | 0
8_112.5_60_2 | 2 | 0 | 0 | 0 | 30 | 0 | 0 | 0
8_112.5_60_3 | 3 | 0 | 0 | 0 | 30 | 0 | 0 | 0
8_112.5_60_4 | 4 | 0 | 0 | 0 | 30 | 0 | 0 | 0
8_112.5_60_5 | 5 | 0 | 0 | 0 | 30 | 0 | 0 | 0
8_112.5_60_6 | 6 | 8.9264 | 98.4968 | 14.0032 | 24.8113 | 9.1952 | 275.174 | 31.9401
8_112.5_60_7 | 7 | 19.1737 | 87.6807 | 24.8193 | 24.9538 | 20.9622 | 544.3799 | 68.4621
8_112.5_60_8 | 8 | 29.3335 | 76.0706 | 36.4294 | 31.5263 | 34.9313 | 626.1885 | 89.6929
8_112.5_60_9 | 9 | 38.9426 | 62.6567 | 49.8433 | 41.5268 | 51.4103 | 602.0659 | 103.7645
8_112.5_60_10 | 10 | 47.3013 | 46.0861 | 66.4139 | 52.954 | 69.7354 | 507.455 | 113.1616
8_112.5_60_11 | 11 | 53.3032 | 25.0349 | 87.4651 | 64.9257 | 88.1121 | 365.2025 | 118.6543
8_112.5_60_12 | 12 | 55.55 | 0 | 112.5 | 77.0069 | 0 | 195.0981 | 120.4697
8_112.5_60_13 | 13 | 53.3032 | -25.0349 | 137.5349 | 88.9035 | 0 | 16.4905 | 118.6543
8_112.5_60_14 | 14 | 47.3013 | -46.0861 | 158.5861 | 90.0001 | 0 | -0.0014701 | 113.1616
8_112.5_60_15 | 15 | 38.9426 | -62.6567 | 175.1567 | 90.0001 | 0 | -0.0014036 | 103.7645
8_112.5_60_16 | 16 | 29.3335 | -76.0706 | 171.4294 | 90.0001 | 0 | -0.0012822 | 89.6929
8_112.5_60_17 | 17 | 19.1737 | -87.6807 | 159.8193 | 90.0001 | 0 | -0.0010479 | 68.4621
8_112.5_60_18 | 18 | 8.9264 | -98.4968 | 149.0032 | 90.0001 | 0 | -0.00052911 | 31.9401
8_112.5_60_19 | 19 | 0 | 0 | 0 | 30 | 0 | 0 | 0
8_112.5_60_20 | 20 | 0 | 0 | 0 | 30 | 0 | 0 | 0
8_112.5_60_21 | 21 | 0 | 0 | 0 | 30 | 0 | 0 | 0
8_112.5_60_22 | 22 | 0 | 0 | 0 | 30 | 0 | 0 | 0
8_112.5_60_23 | 23 | 0 | 0 | 0 | 30 | 0 | 0 | 0
8_112.5_60_24 | 24 | 0 | 0 | 0 | 30 | 0 | 0 | 0
8_90.0_90_0 | 0 | 0 | 0 | 0 | 0 | 0 | 0 | 0
8_90.0_90_1 | 1 | 0 | 0 | 0 | 0 | 0 | 0 | 0
8_90.0_90_2 | 2 | 0 | 0 | 0 | 0 | 0 | 0 | 0
8_90.0_90_3 | 3 | 0 | 0 | 0 | 0 | 0 | 0 | 0
8_90.0_90_4 | 4 | 0 | 0 | 0 | 0 | 0 | 0 | 0
8_90.0_90_5 | 5 | 0 | 0 | 0 | 0 | 0 | 0 | 0
8_90.0_90_6 | 6 | 8.9264 | 98.4968 | 8.4968 | 12.3 | 9.0238 | 296.1983 | 26.895
8_90.0_90_7 | 7 | 19.1737 | 87.6807 | 2.3193 | 19.3082 | 19.1883 | 566.6589 | 63.6717
8_90.0_90_8 | 8 | 29.3335 | 76.0706 | 13.9294 | 32.205 | 30.0695 | 621.5945 | 89.7625
8_90.0_90_9 | 9 | 38.9426 | 62.6567 | 27.3433 | 46.3005 | 42.2951 | 555.6071 | 109.4157
8_90.0_90_10 | 10 | 47.3013 | 46.0861 | 43.9139 | 60.7565 | 56.3872 | 411.4883 | 123.5612
8_90.0_90_11 | 11 | 53.3032 | 25.0349 | 64.9651 | 75.3521 | 72.4955 | 217.9169 | 132.1756
8_90.0_90_12 | 12 | 55.55 | 0 | 90 | 90 | 90 | 5.3156e-14 | 135.0747
8_90.0_90_13 | 13 | 53.3032 | -25.0349 | 115.0349 | 90.0001 | 0 | -0.001504 | 132.1756
8_90.0_90_14 | 14 | 47.3013 | -46.0861 | 136.0861 | 90.0001 | 0 | -0.0014701 | 123.5612
8_90.0_90_15 | 15 | 38.9426 | -62.6567 | 152.6567 | 90.0001 | 0 | -0.0014036 | 109.4157
8_90.0_90_16 | 16 | 29.3335 | -76.0706 | 166.0706 | 90.0001 | 0 | -0.0012822 | 89.7625
8_90.0_90_17 | 17 | 19.1737 | -87.6807 | 177.6807 | 90.0001 | 0 | -0.0010479 | 63.6717
8_90.0_90_18 | 18 | 8.9264 | -98.4968 | 171.5032 | 90.0001 | 0 | -0.00052911 | 26.895
8_90.0_90_19 | 19 | 0 | 0 | 0 | 0 | 0 | 0 | 0
8_90.0_90_20 | 20 | 0 | 0 | 0 | 0 | 0 | 0 | 0
8_90.0_90_21 | 21 | 0 | 0 | 0 | 0 | 0 | 0 | 0
8_90.0_90_22 | 22 | 0 | 0 | 0 | 0 | 0 | 0 | 0
8_90.0_90_23 | 23 | 0 | 0 | 0 | 0 | 0 | 0 | 0
8_90.0_90_24 | 24 | 0 | 0 | 0 | 0 | 0 | 0 | 0
8_90.0_0_0 | 0 | 0 | 0 | 0 | 90 | 0 | 0 | 0
8_90.0_0_1 | 1 | 0 | 0 | 0 | 90 | 0 | 0 | 0
8_90.0_0_2 | 2 | 0 | 0 | 0 | 90 | 0 | 0 | 0
8_90.0_0_3 | 3 | 0 | 0 | 0 | 90 | 0 | 0 | 0
8_90.0_0_4 | 4 | 0 | 0 | 0 | 90 | 0 | 0 | 0
8_90.0_0_5 | 5 | 0 | 0 | 0 | 90 | 0 | 0 | 0
8_90.0_0_6 | 6 | 8.9264 | 98.4968 | 8.4968 | 81.0736 | 9.0238 | 47.0394 | 36.9852
8_90.0_0_7 | 7 | 19.1737 | 87.6807 | 2.3193 | 70.8263 | 19.1883 | 197.2013 | 73.2526
8_90.0_0_8 | 8 | 29.3335 | 76.0706 | 13.9294 | 60.6665 | 30.0695 | 359.8841 | 89.6234
8_90.0_0_9 | 9 | 38.9426 | 62.6567 | 27.3433 | 51.0574 | 42.2951 | 505.4775 | 98.1133
8_90.0_0_10 | 10 | 47.3013 | 46.0861 | 43.9139 | 42.6987 | 56.3872 | 619.04 | 102.762
8_90.0_0_11 | 11 | 53.3032 | 25.0349 | 64.9651 | 36.6968 | 72.4955 | 690.9566 | 105.1331
8_90.0_0_12 | 12 | 55.55 | 0 | 90 | 34.45 | 90 | 715.559 | 105.8647
8_90.0_0_13 | 13 | 53.3032 | -25.0349 | 115.0349 | 36.6968 | 0 | 690.9566 | 105.1331
8_90.0_0_14 | 14 | 47.3013 | -46.0861 | 136.0861 | 42.6987 | 0 | 619.04 | 102.762
8_90.0_0_15 | 15 | 38.9426 | -62.6567 | 152.6567 | 51.0574 | 0 | 505.4775 | 98.1133
8_90.0_0_16 | 16 | 29.3335 | -76.0706 | 166.0706 | 60.6665 | 0 | 359.8841 | 89.6234
8_90.0_0_17 | 17 | 19.1737 | -87.6807 | 177.6807 | 70.8263 | 0 | 197.2013 | 73.2526
8_90.0_0_18 | 18 | 8.9264 | -98.4968 | 171.5032 | 81.0736 | 0 | 47.0394 | 36.9852
8_90.0_0_19 | 19 | 0 | 0 | 0 | 90 | 0 | 0 | 0
8_90.0_0_20 | 20 | 0 | 0 | 0 | 90 | 0 | 0 | 0
8_90.0_0_21 | 21 | 0 | 0 | 0 | 90 | 0 | 0 | 0
8_90.0_0_22 | 22 | 0 | 0 | 0 | 90 | 0 | 0 | 0
8_90.0_0_23 | 23 | 0 | 0 | 0 | 90 | 0 | 0 | 0
8_90.0_0_24 | 24 | 0 | 0 | 0 | 90 | 0 | 0 | 0
8_90.0_15_0 | 0 | 0 | 0 | 0 | 75 | 0 | 0 | 0
8_90.0_15_1 | 1 | 0 | 0 | 0 | 75 | 0 | 0 | 0
8_90.0_15_2 | 2 | 0 | 0 | 0 | 75 | 0 | 0 | 0
8_90.0_15_3 | 3 | 0 | 0 | 0 | 75 | 0 | 0 | 0
8_90.0_15_4 | 4 | 0 | 0 | 0 | 75 | 0 | 0 | 0
8_90.0_15_5 | 5 | 0 | 0 | 0 | 75 | 0 | 0 | 0
8_90.0_15_6 | 6 | 8.9264 | 98.4968 | 8.4968 | 66.2494 | 9.0238 | 122.0983 | 36.6413
8_90.0_15_7 | 7 | 19.1737 | 87.6807 | 2.3193 | 55.8402 | 19.1883 | 337.1439 | 72.9261
8_90.0_15_8 | 8 | 29.3335 | 76.0706 | 13.9294 | 46.1956 | 30.0695 | 508.5019 | 89.6282
8_90.0_15_9 | 9 | 38.9426 | 62.6567 | 27.3433 | 38.1927 | 42.2951 | 632.0554 | 98.4984
8_90.0_15_10 | 10 | 47.3013 | 46.0861 | 43.9139 | 33.2457 | 56.3872 | 704.4477 | 103.4707
8_90.0_15_11 | 11 | 53.3032 | 25.0349 | 64.9651 | 32.8665 | 72.4955 | 723.8139 | 106.0546
8_90.0_15_12 | 12 | 55.55 | 0 | 90 | 37.2008 | 90 | 691.1769 | 106.86
8_90.0_15_13 | 13 | 53.3032 | -25.0349 | 115.0349 | 44.8433 | 0 | 611.0118 | 106.0546
8_90.0_15_14 | 14 | 47.3013 | -46.0861 | 136.0861 | 54.3065 | 0 | 491.4457 | 103.4707
8_90.0_15_15 | 15 | 38.9426 | -62.6567 | 152.6567 | 64.6395 | 0 | 344.452 | 98.4984
8_90.0_15_16 | 16 | 29.3335 | -76.0706 | 166.0706 | 75.2737 | 0 | 186.7408 | 89.6282
8_90.0_15_17 | 17 | 19.1737 | -87.6807 | 177.6807 | 85.8148 | 0 | 43.8197 | 72.9261
8_90.0_15_18 | 18 | 8.9264 | -98.4968 | 171.5032 | 90.0001 | 0 | -0.00052911 | 36.6413
8_90.0_15_19 | 19 | 0 | 0 | 0 | 75 | 0 | 0 | 0
8_90.0_15_20 | 20 | 0 | 0 | 0 | 75 | 0 | 0 | 0
8_90.0_15_21 | 21 | 0 | 0 | 0 | 75 | 0 | 0 | 0
8_90.0_15_22 | 22 | 0 | 0 | 0 | 75 | 0 | 0 | 0
8_90.0_15_23 | 23 | 0 | 0 | 0 | 75 | 0 | 0 | 0
8_90.0_15_24 | 24 | 0 | 0 | 0 | 75 | 0 | 0 | 0
8_90.0_30_0 | 0 | 0 | 0 | 0 | 60 | 0 | 0 | 0
8_90.0_30_1 | 1 | 0 | 0 | 0 | 60 | 0 | 0 | 0
8_90.0_30_2 | 2 | 0 | 0 | 0 | 60 | 0 | 0 | 0
8_90.0_30_3 | 3 | 0 | 0 | 0 | 60 | 0 | 0 | 0
8_90.0_30_4 | 4 | 0 | 0 | 0 | 60 | 0 | 0 | 0
8_90.0_30_5 | 5 | 0 | 0 | 0 | 60 | 0 | 0 | 0
8_90.0_30_6 | 6 | 8.9264 | 98.4968 | 8.4968 | 51.4718 | 9.0238 | 188.8365 | 35.6333
8_90.0_30_7 | 7 | 19.1737 | 87.6807 | 2.3193 | 40.8602 | 19.1883 | 454.1108 | 71.969
8_90.0_30_8 | 8 | 29.3335 | 76.0706 | 13.9294 | 32.0773 | 30.0695 | 622.466 | 89.6421
8_90.0_30_9 | 9 | 38.9426 | 62.6567 | 27.3433 | 27.1556 | 42.2951 | 715.5599 | 99.6275
8_90.0_30_10 | 10 | 47.3013 | 46.0861 | 43.9139 | 28.2695 | 56.3872 | 741.8485 | 105.5485
8_90.0_30_11 | 11 | 53.3032 | 25.0349 | 64.9651 | 34.8324 | 72.4955 | 707.3444 | 108.7561
8_90.0_30_12 | 12 | 55.55 | 0 | 90 | 44.4271 | 90 | 619.6922 | 109.7781
8_90.0_30_13 | 13 | 53.3032 | -25.0349 | 115.0349 | 55.3927 | 0 | 489.4275 | 108.7561
8_90.0_30_14 | 14 | 47.3013 | -46.0861 | 136.0861 | 66.9081 | 0 | 330.3602 | 105.5485
8_90.0_30_15 | 15 | 38.9426 | -62.6567 | 152.6567 | 78.5277 | 0 | 159.9528 | 99.6275
8_90.0_30_16 | 16 | 29.3335 | -76.0706 | 166.0706 | 89.932 | 0 | 0.87151 | 89.6421
8_90.0_30_17 | 17 | 19.1737 | -87.6807 | 177.6807 | 90.0001 | 0 | -0.0010479 | 71.969
8_90.0_30_18 | 18 | 8.9264 | -98.4968 | 171.5032 | 90.0001 | 0 | -0.00052911 | 35.6333
8_90.0_30_19 | 19 | 0 | 0 | 0 | 60 | 0 | 0 | 0
8_90.0_30_20 | 20 | 0 | 0 | 0 | 60 | 0 | 0 | 0
8_90.0_30_21 | 21 | 0 | 0 | 0 | 60 | 0 | 0 | 0
8_90.0_30_22 | 22 | 0 | 0 | 0 | 60 | 0 | 0 | 0
8_90.0_30_23 | 23 | 0 | 0 | 0 | 60 | 0 | 0 | 0
8_90.0_30_24 | 24 | 0 | 0 | 0 | 60 | 0 | 0 | 0
8_90.0_45_0 | 0 | 0 | 0 | 0 | 45 | 0 | 0 | 0
8_90.0_45_1 | 1 | 0 | 0 | 0 | 45 | 0 | 0 | 0
8_90.0_45_2 | 2 | 0 | 0 | 0 | 45 | 0 | 0 | 0
8_90.0_45_3 | 3 | 0 | 0 | 0 | 45 | 0 | 0 | 0
8_90.0_45_4 | 4 | 0 | 0 | 0 | 45 | 0 | 0 | 0
8_90.0_45_5 | 5 | 0 | 0 | 0 | 45 | 0 | 0 | 0
8_90.0_45_6 | 6 | 8.9264 | 98.4968 | 8.4968 | 36.8131 | 9.0238 | 242.7057 | 34.0298
8_90.0_45_7 | 7 | 19.1737 | 87.6807 | 2.3193 | 25.8982 | 19.1883 | 540.1307 | 70.4464
8_90.0_45_8 | 8 | 29.3335 | 76.0706 | 13.9294 | 19.1397 | 30.0695 | 694.0102 | 89.6642
8_90.0_45_9 | 9 | 38.9426 | 62.6567 | 27.3433 | 21.0976 | 42.2951 | 750.3001 | 101.4237
8_90.0_45_10 | 10 | 47.3013 | 46.0861 | 43.9139 | 30.1045 | 56.3872 | 728.6935 | 108.8539
8_90.0_45_11 | 11 | 53.3032 | 25.0349 | 64.9651 | 41.7742 | 72.4955 | 642.6706 | 113.0537
8_90.0_45_12 | 12 | 55.55 | 0 | 90 | 54.3315 | 90 | 505.9766 | 114.4201
8_90.0_45_13 | 13 | 53.3032 | -25.0349 | 115.0349 | 67.1604 | 0 | 334.4896 | 113.0537
8_90.0_45_14 | 14 | 47.3013 | -46.0861 | 136.0861 | 79.9658 | 0 | 146.7612 | 108.8539
8_90.0_45_15 | 15 | 38.9426 | -62.6567 | 152.6567 | 90.0001 | 0 | -0.0014036 | 101.4237
8_90.0_45_16 | 16 | 29.3335 | -76.0706 | 166.0706 | 90.0001 | 0 | -0.0012822 | 89.6642
8_90.0_45_17 | 17 | 19.1737 | -87.6807 | 177.6807 | 90.0001 | 0 | -0.0010479 | 70.4464
8_90.0_45_18 | 18 | 8.9264 | -98.4968 | 171.5032 | 90.0001 | 0 | -0.00052911 | 34.0298
8_90.0_45_19 | 19 | 0 | 0 | 0 | 45 | 0 | 0 | 0
8_90.0_45_20 | 20 | 0 | 0 | 0 | 45 | 0 | 0 | 0
8_90.0_45_21 | 21 | 0 | 0 | 0 | 45 | 0 | 0 | 0
8_90.0_45_22 | 22 | 0 | 0 | 0 | 45 | 0 | 0 | 0
8_90.0_45_23 | 23 | 0 | 0 | 0 | 45 | 0 | 0 | 0
8_90.0_45_24 | 24 | 0 | 0 | 0 | 45 | 0 | 0 | 0
8_90.0_60_0 | 0 | 0 | 0 | 0 | 30 | 0 | 0 | 0
8_90.0_60_1 | 1 | 0 | 0 | 0 | 30 | 0 | 0 | 0
8_90.0_60_2 | 2 | 0 | 0 | 0 | 30 | 0 | 0 | 0
8_90.0_60_3 | 3 | 0 | 0 | 0 | 30 | 0 | 0 | 0
8_90.0_60_4 | 4 | 0 | 0 | 0 | 30 | 0 | 0 | 0
8_90.0_60_5 | 5 | 0 | 0 | 0 | 30 | 0 | 0 | 0
8_90.0_60_6 | 6 | 8.9264 | 98.4968 | 8.4968 | 22.5225 | 9.0238 | 280.0349 | 31.9401
8_90.0_60_7 | 7 | 19.1737 | 87.6807 | 2.3193 | 11.0289 | 19.1883 | 589.3416 | 68.4621
8_90.0_60_8 | 8 | 29.3335 | 76.0706 | 13.9294 | 12.1144 | 30.0695 | 718.2587 | 89.6929
8_90.0_60_9 | 9 | 38.9426 | 62.6567 | 27.3433 | 24.1347 | 42.2951 | 733.9086 | 103.7645
8_90.0_60_10 | 10 | 47.3013 | 46.0861 | 43.9139 | 37.7642 | 56.3872 | 665.8793 | 113.1616
8_90.0_60_11 | 11 | 53.3032 | 25.0349 | 64.9651 | 51.6909 | 72.4955 | 534.1999 | 118.6543
8_90.0_60_12 | 12 | 55.55 | 0 | 90 | 65.65 | 90 | 357.7795 | 120.4697
8_90.0_60_13 | 13 | 53.3032 | -25.0349 | 115.0349 | 79.5192 | 0 | 156.7567 | 118.6543
8_90.0_60_14 | 14 | 47.3013 | -46.0861 | 136.0861 | 90.0001 | 0 | -0.0014701 | 113.1616
8_90.0_60_15 | 15 | 38.9426 | -62.6567 | 152.6567 | 90.0001 | 0 | -0.0014036 | 103.7645
8_90.0_60_16 | 16 | 29.3335 | -76.0706 | 166.0706 | 90.0001 | 0 | -0.0012822 | 89.6929
8_90.0_60_17 | 17 | 19.1737 | -87.6807 | 177.6807 | 90.0001 | 0 | -0.0010479 | 68.4621
8_90.0_60_18 | 18 | 8.9264 | -98.4968 | 171.5032 | 90.0001 | 0 | -0.00052911 | 31.9401
8_90.0_60_19 | 19 | 0 | 0 | 0 | 30 | 0 | 0 | 0
8_90.0_60_20 | 20 | 0 | 0 | 0 | 30 | 0 | 0 | 0
8_90.0_60_21 | 21 | 0 | 0 | 0 | 30 | 0 | 0 | 0
8_90.0_60_22 | 22 | 0 | 0 | 0 | 30 | 0 | 0 | 0
8_90.0_60_23 | 23 | 0 | 0 | 0 | 30 | 0 | 0 | 0
8_90.0_60_24 | 24 | 0 | 0 | 0 | 30 | 0 | 0 | 0
8_67.5_90_0 | 0 | 0 | 0 | 0 | 0 | 0 | 0 | 0
8_67.5_90_1 | 1 | 0 | 0 | 0 | 0 | 0 | 0 | 0
8_67.5_90_2 | 2 | 0 | 0 | 0 | 0 | 0 | 0 | 0
8_67.5_90_3 | 3 | 0 | 0 | 0 | 0 | 0 | 0 | 0
8_67.5_90_4 | 4 | 0 | 0 | 0 | 0 | 0 | 0 | 0
8_67.5_90_5 | 5 | 0 | 0 | 0 | 0 | 0 | 0 | 0
8_67.5_90_6 | 6 | 8.9264 | 98.4968 | 30.9968 | 32.1332 | 10.3834 | 256.7177 | 26.895
8_67.5_90_7 | 7 | 19.1737 | 87.6807 | 20.1807 | 27.5581 | 20.3279 | 532.3075 | 63.6717
8_67.5_90_8 | 8 | 29.3335 | 76.0706 | 8.5706 | 30.4527 | 29.6091 | 633.2759 | 89.7625
8_67.5_90_9 | 9 | 38.9426 | 62.6567 | 4.8433 | 39.1951 | 39.0428 | 623.2598 | 109.4157
8_67.5_90_10 | 10 | 47.3013 | 46.0861 | 21.4139 | 50.8518 | 49.3364 | 531.7755 | 123.5612
8_67.5_90_11 | 11 | 53.3032 | 25.0349 | 42.4651 | 63.8433 | 61.1984 | 379.8824 | 132.1756
8_67.5_90_12 | 12 | 55.55 | 0 | 67.5 | 77.4977 | 75.2906 | 187.8483 | 135.0747
8_67.5_90_13 | 13 | 53.3032 | -25.0349 | 92.5349 | 90.0001 | 0 | -0.001504 | 132.1756
8_67.5_90_14 | 14 | 47.3013 | -46.0861 | 113.5861 | 90.0001 | 0 | -0.0014701 | 123.5612
8_67.5_90_15 | 15 | 38.9426 | -62.6567 | 130.1567 | 90.0001 | 0 | -0.0014036 | 109.4157
8_67.5_90_16 | 16 | 29.3335 | -76.0706 | 143.5706 | 90.0001 | 0 | -0.0012822 | 89.7625
8_67.5_90_17 | 17 | 19.1737 | -87.6807 | 155.1807 | 90.0001 | 0 | -0.0010479 | 63.6717
8_67.5_90_18 | 18 | 8.9264 | -98.4968 | 165.9968 | 90.0001 | 0 | -0.00052911 | 26.895
8_67.5_90_19 | 19 | 0 | 0 | 0 | 0 | 0 | 0 | 0
8_67.5_90_20 | 20 | 0 | 0 | 0 | 0 | 0 | 0 | 0
8_67.5_90_21 | 21 | 0 | 0 | 0 | 0 | 0 | 0 | 0
8_67.5_90_22 | 22 | 0 | 0 | 0 | 0 | 0 | 0 | 0
8_67.5_90_23 | 23 | 0 | 0 | 0 | 0 | 0 | 0 | 0
8_67.5_90_24 | 24 | 0 | 0 | 0 | 0 | 0 | 0 | 0
8_67.5_0_0 | 0 | 0 | 0 | 0 | 90 | 0 | 0 | 0
8_67.5_0_1 | 1 | 0 | 0 | 0 | 90 | 0 | 0 | 0
8_67.5_0_2 | 2 | 0 | 0 | 0 | 90 | 0 | 0 | 0
8_67.5_0_3 | 3 | 0 | 0 | 0 | 90 | 0 | 0 | 0
8_67.5_0_4 | 4 | 0 | 0 | 0 | 90 | 0 | 0 | 0
8_67.5_0_5 | 5 | 0 | 0 | 0 | 90 | 0 | 0 | 0
8_67.5_0_6 | 6 | 8.9264 | 98.4968 | 30.9968 | 81.0736 | 10.3834 | 47.0394 | 36.9852
8_67.5_0_7 | 7 | 19.1737 | 87.6807 | 20.1807 | 70.8263 | 20.3279 | 197.2013 | 73.2526
8_67.5_0_8 | 8 | 29.3335 | 76.0706 | 8.5706 | 60.6665 | 29.6091 | 359.8841 | 89.6234
8_67.5_0_9 | 9 | 38.9426 | 62.6567 | 4.8433 | 51.0574 | 39.0428 | 505.4775 | 98.1133
8_67.5_0_10 | 10 | 47.3013 | 46.0861 | 21.4139 | 42.6987 | 49.3364 | 619.04 | 102.762
8_67.5_0_11 | 11 | 53.3032 | 25.0349 | 42.4651 | 36.6968 | 61.1984 | 690.9566 | 105.1331
8_67.5_0_12 | 12 | 55.55 | 0 | 67.5 | 34.45 | 75.2906 | 715.559 | 105.8647
8_67.5_0_13 | 13 | 53.3032 | -25.0349 | 92.5349 | 36.6968 | 0 | 690.9566 | 105.1331
8_67.5_0_14 | 14 | 47.3013 | -46.0861 | 113.5861 | 42.6987 | 0 | 619.04 | 102.762
8_67.5_0_15 | 15 | 38.9426 | -62.6567 | 130.1567 | 51.0574 | 0 | 505.4775 | 98.1133
8_67.5_0_16 | 16 | 29.3335 | -76.0706 | 143.5706 | 60.6665 | 0 | 359.8841 | 89.6234
8_67.5_0_17 | 17 | 19.1737 | -87.6807 | 155.1807 | 70.8263 | 0 | 197.2013 | 73.2526
8_67.5_0_18 | 18 | 8.9264 | -98.4968 | 165.9968 | 81.0736 | 0 | 47.0394 | 36.9852
8_67.5_0_19 | 19 | 0 | 0 | 0 | 90 | 0 | 0 | 0
8_67.5_0_20 | 20 | 0 | 0 | 0 | 90 | 0 | 0 | 0
8_67.5_0_21 | 21 | 0 | 0 | 0 | 90 | 0 | 0 | 0
8_67.5_0_22 | 22 | 0 | 0 | 0 | 90 | 0 | 0 | 0
8_67.5_0_23 | 23 | 0 | 0 | 0 | 90 | 0 | 0 | 0
8_67.5_0_24 | 24 | 0 | 0 | 0 | 90 | 0 | 0 | 0
8_67.5_15_0 | 0 | 0 | 0 | 0 | 75 | 0 | 0 | 0
8_67.5_15_1 | 1 | 0 | 0 | 0 | 75 | 0 | 0 | 0
8_67.5_15_2 | 2 | 0 | 0 | 0 | 75 | 0 | 0 | 0
8_67.5_15_3 | 3 | 0 | 0 | 0 | 75 | 0 | 0 | 0
8_67.5_15_4 | 4 | 0 | 0 | 0 | 75 | 0 | 0 | 0
8_67.5_15_5 | 5 | 0 | 0 | 0 | 75 | 0 | 0 | 0
8_67.5_15_6 | 6 | 8.9264 | 98.4968 | 30.9968 | 68.343 | 10.3834 | 111.88 | 36.6413
8_67.5_15_7 | 7 | 19.1737 | 87.6807 | 20.1807 | 56.8594 | 20.3279 | 328.2531 | 72.9261
8_67.5_15_8 | 8 | 29.3335 | 76.0706 | 8.5706 | 45.868 | 29.6091 | 511.5252 | 89.6282
8_67.5_15_9 | 9 | 38.9426 | 62.6567 | 4.8433 | 36.1273 | 39.0428 | 649.5652 | 98.4984
8_67.5_15_10 | 10 | 47.3013 | 46.0861 | 21.4139 | 29.157 | 49.3364 | 735.5803 | 103.4707
8_67.5_15_11 | 11 | 53.3032 | 25.0349 | 42.4651 | 27.3043 | 61.1984 | 765.7336 | 106.0546
8_67.5_15_12 | 12 | 55.55 | 0 | 67.5 | 31.5098 | 75.2906 | 739.7956 | 106.86
8_67.5_15_13 | 13 | 53.3032 | -25.0349 | 92.5349 | 39.8569 | 0 | 661.5181 | 106.0546
8_67.5_15_14 | 14 | 47.3013 | -46.0861 | 113.5861 | 50.2336 | 0 | 538.7921 | 103.4707
8_67.5_15_15 | 15 | 38.9426 | -62.6567 | 130.1567 | 61.4903 | 0 | 383.8543 | 98.4984
8_67.5_15_16 | 16 | 29.3335 | -76.0706 | 143.5706 | 73.0428 | 0 | 214.2568 | 89.6282
8_67.5_15_17 | 17 | 19.1737 | -87.6807 | 155.1807 | 84.528 | 0 | 57.2569 | 72.9261
8_67.5_15_18 | 18 | 8.9264 | -98.4968 | 165.9968 | 90.0001 | 0 | -0.00052911 | 36.6413
8_67.5_15_19 | 19 | 0 | 0 | 0 | 75 | 0 | 0 | 0
8_67.5_15_20 | 20 | 0 | 0 | 0 | 75 | 0 | 0 | 0
8_67.5_15_21 | 21 | 0 | 0 | 0 | 75 | 0 | 0 | 0
8_67.5_15_22 | 22 | 0 | 0 | 0 | 75 | 0 | 0 | 0
8_67.5_15_23 | 23 | 0 | 0 | 0 | 75 | 0 | 0 | 0
8_67.5_15_24 | 24 | 0 | 0 | 0 | 75 | 0 | 0 | 0
8_67.5_30_0 | 0 | 0 | 0 | 0 | 60 | 0 | 0 | 0
8_67.5_30_1 | 1 | 0 | 0 | 0 | 60 | 0 | 0 | 0
8_67.5_30_2 | 2 | 0 | 0 | 0 | 60 | 0 | 0 | 0
8_67.5_30_3 | 3 | 0 | 0 | 0 | 60 | 0 | 0 | 0
8_67.5_30_4 | 4 | 0 | 0 | 0 | 60 | 0 | 0 | 0
8_67.5_30_5 | 5 | 0 | 0 | 0 | 60 | 0 | 0 | 0
8_67.5_30_6 | 6 | 8.9264 | 98.4968 | 30.9968 | 56.0973 | 10.3834 | 169.0962 | 35.6333
8_67.5_30_7 | 7 | 19.1737 | 87.6807 | 20.1807 | 43.3059 | 20.3279 | 436.9351 | 71.969
8_67.5_30_8 | 8 | 29.3335 | 76.0706 | 8.5706 | 31.209 | 29.6091 | 628.3067 | 89.6421
8_67.5_30_9 | 9 | 38.9426 | 62.6567 | 4.8433 | 21.2777 | 39.0428 | 749.3862 | 99.6275
8_67.5_30_10 | 10 | 47.3013 | 46.0861 | 21.4139 | 17.7994 | 49.3364 | 801.9921 | 105.5485
8_67.5_30_11 | 11 | 53.3032 | 25.0349 | 42.4651 | 23.8225 | 61.1984 | 788.3272 | 108.7561
8_67.5_30_12 | 12 | 55.55 | 0 | 67.5 | 34.6761 | 75.2906 | 713.6164 | 109.7781
8_67.5_30_13 | 13 | 53.3032 | -25.0349 | 92.5349 | 47.0647 | 0 | 586.9982 | 108.7561
8_67.5_30_14 | 14 | 47.3013 | -46.0861 | 113.5861 | 59.9473 | 0 | 421.8265 | 105.5485
8_67.5_30_15 | 15 | 38.9426 | -62.6567 | 130.1567 | 72.9296 | 0 | 236.0722 | 99.6275
8_67.5_30_16 | 16 | 29.3335 | -76.0706 | 143.5706 | 85.7823 | 0 | 54.0283 | 89.6421
8_67.5_30_17 | 17 | 19.1737 | -87.6807 | 155.1807 | 90.0001 | 0 | -0.0010479 | 71.969
8_67.5_30_18 | 18 | 8.9264 | -98.4968 | 165.9968 | 90.0001 | 0 | -0.00052911 | 35.6333
8_67.5_30_19 | 19 | 0 | 0 | 0 | 60 | 0 | 0 | 0
8_67.5_30_20 | 20 | 0 | 0 | 0 | 60 | 0 | 0 | 0
8_67.5_30_21 | 21 | 0 | 0 | 0 | 60 | 0 | 0 | 0
8_67.5_30_22 | 22 | 0 | 0 | 0 | 60 | 0 | 0 | 0
8_67.5_30_23 | 23 | 0 | 0 | 0 | 60 | 0 | 0 | 0
8_67.5_30_24 | 24 | 0 | 0 | 0 | 60 | 0 | 0 | 0
8_67.5_45_0 | 0 | 0 | 0 | 0 | 45 | 0 | 0 | 0
8_67.5_45_1 | 1 | 0 | 0 | 0 | 45 | 0 | 0 | 0
8_67.5_45_2 | 2 | 0 | 0 | 0 | 45 | 0 | 0 | 0
8_67.5_45_3 | 3 | 0 | 0 | 0 | 45 | 0 | 0 | 0
8_67.5_45_4 | 4 | 0 | 0 | 0 | 45 | 0 | 0 | 0
8_67.5_45_5 | 5 | 0 | 0 | 0 | 45 | 0 | 0 | 0
8_67.5_45_6 | 6 | 8.9264 | 98.4968 | 30.9968 | 44.8865 | 10.3834 | 214.7887 | 34.0298
8_67.5_45_7 | 7 | 19.1737 | 87.6807 | 20.1807 | 30.7824 | 20.3279 | 515.8406 | 70.4464
8_67.5_45_8 | 8 | 29.3335 | 76.0706 | 8.5706 | 17.0662 | 29.6091 | 702.2702 | 89.6642
8_67.5_45_9 | 9 | 38.9426 | 62.6567 | 4.8433 | 7.0437 | 39.0428 | 798.1378 | 101.4237
8_67.5_45_10 | 10 | 47.3013 | 46.0861 | 21.4139 | 14.9634 | 49.3364 | 813.7494 | 108.8539
8_67.5_45_11 | 11 | 53.3032 | 25.0349 | 42.4651 | 28.5168 | 61.1984 | 757.1975 | 113.0537
8_67.5_45_12 | 12 | 55.55 | 0 | 67.5 | 42.594 | 75.2906 | 638.8054 | 114.4201
8_67.5_45_13 | 13 | 53.3032 | -25.0349 | 92.5349 | 56.7512 | 0 | 472.4754 | 113.0537
8_67.5_45_14 | 14 | 47.3013 | -46.0861 | 113.5861 | 70.8644 | 0 | 276.1141 | 108.8539
8_67.5_45_15 | 15 | 38.9426 | -62.6567 | 130.1567 | 84.849 | 0 | 72.2021 | 101.4237
8_67.5_45_16 | 16 | 29.3335 | -76.0706 | 143.5706 | 90.0001 | 0 | -0.0012822 | 89.6642
8_67.5_45_17 | 17 | 19.1737 | -87.6807 | 155.1807 | 90.0001 | 0 | -0.0010479 | 70.4464
8_67.5_45_18 | 18 | 8.9264 | -98.4968 | 165.9968 | 90.0001 | 0 | -0.00052911 | 34.0298
8_67.5_45_19 | 19 | 0 | 0 | 0 | 45 | 0 | 0 | 0
8_67.5_45_20 | 20 | 0 | 0 | 0 | 45 | 0 | 0 | 0
8_67.5_45_21 | 21 | 0 | 0 | 0 | 45 | 0 | 0 | 0
8_67.5_45_22 | 22 | 0 | 0 | 0 | 45 | 0 | 0 | 0
8_67.5_45_23 | 23 | 0 | 0 | 0 | 45 | 0 | 0 | 0
8_67.5_45_24 | 24 | 0 | 0 | 0 | 45 | 0 | 0 | 0
8_67.5_60_0 | 0 | 0 | 0 | 0 | 30 | 0 | 0 | 0
8_67.5_60_1 | 1 | 0 | 0 | 0 | 30 | 0 | 0 | 0
8_67.5_60_2 | 2 | 0 | 0 | 0 | 30 | 0 | 0 | 0
8_67.5_60_3 | 3 | 0 | 0 | 0 | 30 | 0 | 0 | 0
8_67.5_60_4 | 4 | 0 | 0 | 0 | 30 | 0 | 0 | 0
8_67.5_60_5 | 5 | 0 | 0 | 0 | 30 | 0 | 0 | 0
8_67.5_60_6 | 6 | 8.9264 | 98.4968 | 30.9968 | 35.8116 | 10.3834 | 245.8437 | 31.9401
8_67.5_60_7 | 7 | 19.1737 | 87.6807 | 20.1807 | 21.2537 | 20.3279 | 559.5925 | 68.4621
8_67.5_60_8 | 8 | 29.3335 | 76.0706 | 8.5706 | 7.4751 | 29.6091 | 728.3751 | 89.6929
8_67.5_60_9 | 9 | 38.9426 | 62.6567 | 4.8433 | 9.7894 | 39.0428 | 792.4975 | 103.7645
8_67.5_60_10 | 10 | 47.3013 | 46.0861 | 21.4139 | 23.9059 | 49.3364 | 770.051 | 113.1616
8_67.5_60_11 | 11 | 53.3032 | 25.0349 | 42.4651 | 38.494 | 61.1984 | 674.4661 | 118.6543
8_67.5_60_12 | 12 | 55.55 | 0 | 67.5 | 53.1454 | 75.2906 | 520.4609 | 120.4697
8_67.5_60_13 | 13 | 53.3032 | -25.0349 | 92.5349 | 67.7892 | 0 | 325.7541 | 118.6543
8_67.5_60_14 | 14 | 47.3013 | -46.0861 | 113.5861 | 82.3874 | 0 | 111.585 | 113.1616
8_67.5_60_15 | 15 | 38.9426 | -62.6567 | 130.1567 | 90.0001 | 0 | -0.0014036 | 103.7645
8_67.5_60_16 | 16 | 29.3335 | -76.0706 | 143.5706 | 90.0001 | 0 | -0.0012822 | 89.6929
8_67.5_60_17 | 17 | 19.1737 | -87.6807 | 155.1807 | 90.0001 | 0 | -0.0010479 | 68.4621
8_67.5_60_18 | 18 | 8.9264 | -98.4968 | 165.9968 | 90.0001 | 0 | -0.00052911 | 31.9401
8_67.5_60_19 | 19 | 0 | 0 | 0 | 30 | 0 | 0 | 0
8_67.5_60_20 | 20 | 0 | 0 | 0 | 30 | 0 | 0 | 0
8_67.5_60_21 | 21 | 0 | 0 | 0 | 30 | 0 | 0 | 0
8_67.5_60_22 | 22 | 0 | 0 | 0 | 30 | 0 | 0 | 0
8_67.5_60_23 | 23 | 0 | 0 | 0 | 30 | 0 | 0 | 0
8_67.5_60_24 | 24 | 0 | 0 | 0 | 30 | 0 | 0 | 0
8_45.0_90_0 | 0 | 0 | 0 | 0 | 0 | 0 | 0 | 0
8_45.0_90_1 | 1 | 0 | 0 | 0 | 0 | 0 | 0 | 0
8_45.0_90_2 | 2 | 0 | 0 | 0 | 0 | 0 | 0 | 0
8_45.0_90_3 | 3 | 0 | 0 | 0 | 0 | 0 | 0 | 0
8_45.0_90_4 | 4 | 0 | 0 | 0 | 0 | 0 | 0 | 0
8_45.0_90_5 | 5 | 0 | 0 | 0 | 0 | 0 | 0 | 0
8_45.0_90_6 | 6 | 8.9264 | 98.4968 | 53.4968 | 54.0087 | 14.7907 | 178.1541 | 26.895
8_45.0_90_7 | 7 | 19.1737 | 87.6807 | 42.6807 | 46.0235 | 25.3141 | 416.9172 | 63.6717
8_45.0_90_8 | 8 | 29.3335 | 76.0706 | 31.0706 | 41.6938 | 33.2676 | 548.5468 | 89.7625
8_45.0_90_9 | 9 | 38.9426 | 62.6567 | 17.6567 | 42.1717 | 40.3006 | 596.0268 | 109.4157
8_45.0_90_10 | 10 | 47.3013 | 46.0861 | 1.0861 | 47.3108 | 47.3064 | 571.1047 | 123.5612
8_45.0_90_11 | 11 | 53.3032 | 25.0349 | 19.9651 | 55.8289 | 54.9888 | 484.0142 | 132.1756
8_45.0_90_12 | 12 | 55.55 | 0 | 45 | 66.4218 | 64.1232 | 347.0983 | 135.0747
8_45.0_90_13 | 13 | 53.3032 | -25.0349 | 70.0349 | 78.2265 | 75.7225 | 175.8332 | 132.1756
8_45.0_90_14 | 14 | 47.3013 | -46.0861 | 91.0861 | 90.0001 | 0 | -0.0014701 | 123.5612
8_45.0_90_15 | 15 | 38.9426 | -62.6567 | 107.6567 | 90.0001 | 0 | -0.0014036 | 109.4157
8_45.0_90_16 | 16 | 29.3335 | -76.0706 | 121.0706 | 90.0001 | 0 | -0.0012822 | 89.7625
8_45.0_90_17 | 17 | 19.1737 | -87.6807 | 132.6807 | 90.0001 | 0 | -0.0010479 | 63.6717
8_45.0_90_18 | 18 | 8.9264 | -98.4968 | 143.4968 | 90.0001 | 0 | -0.00052911 | 26.895
8_45.0_90_19 | 19 | 0 | 0 | 0 | 0 | 0 | 0 | 0
8_45.0_90_20 | 20 | 0 | 0 | 0 | 0 | 0 | 0 | 0
8_45.0_90_21 | 21 | 0 | 0 | 0 | 0 | 0 | 0 | 0
8_45.0_90_22 | 22 | 0 | 0 | 0 | 0 | 0 | 0 | 0
8_45.0_90_23 | 23 | 0 | 0 | 0 | 0 | 0 | 0 | 0
8_45.0_90_24 | 24 | 0 | 0 | 0 | 0 | 0 | 0 | 0
8_45.0_0_0 | 0 | 0 | 0 | 0 | 90 | 0 | 0 | 0
8_45.0_0_1 | 1 | 0 | 0 | 0 | 90 | 0 | 0 | 0
8_45.0_0_2 | 2 | 0 | 0 | 0 | 90 | 0 | 0 | 0
8_45.0_0_3 | 3 | 0 | 0 | 0 | 90 | 0 | 0 | 0
8_45.0_0_4 | 4 | 0 | 0 | 0 | 90 | 0 | 0 | 0
8_45.0_0_5 | 5 | 0 | 0 | 0 | 90 | 0 | 0 | 0
8_45.0_0_6 | 6 | 8.9264 | 98.4968 | 53.4968 | 81.0736 | 14.7907 | 47.0394 | 36.9852
8_45.0_0_7 | 7 | 19.1737 | 87.6807 | 42.6807 | 70.8263 | 25.3141 | 197.2013 | 73.2526
8_45.0_0_8 | 8 | 29.3335 | 76.0706 | 31.0706 | 60.6665 | 33.2676 | 359.8841 | 89.6234
8_45.0_0_9 | 9 | 38.9426 | 62.6567 | 17.6567 | 51.0574 | 40.3006 | 505.4775 | 98.1133
8_45.0_0_10 | 10 | 47.3013 | 46.0861 | 1.0861 | 42.6987 | 47.3064 | 619.04 | 102.762
8_45.0_0_11 | 11 | 53.3032 | 25.0349 | 19.9651 | 36.6968 | 54.9888 | 690.9566 | 105.1331
8_45.0_0_12 | 12 | 55.55 | 0 | 45 | 34.45 | 64.1232 | 715.559 | 105.8647
8_45.0_0_13 | 13 | 53.3032 | -25.0349 | 70.0349 | 36.6968 | 75.7225 | 690.9566 | 105.1331
8_45.0_0_14 | 14 | 47.3013 | -46.0861 | 91.0861 | 42.6987 | 0 | 619.04 | 102.762
8_45.0_0_15 | 15 | 38.9426 | -62.6567 | 107.6567 | 51.0574 | 0 | 505.4775 | 98.1133
8_45.0_0_16 | 16 | 29.3335 | -76.0706 | 121.0706 | 60.6665 | 0 | 359.8841 | 89.6234
8_45.0_0_17 | 17 | 19.1737 | -87.6807 | 132.6807 | 70.8263 | 0 | 197.2013 | 73.2526
8_45.0_0_18 | 18 | 8.9264 | -98.4968 | 143.4968 | 81.0736 | 0 | 47.0394 | 36.9852
8_45.0_0_19 | 19 | 0 | 0 | 0 | 90 | 0 | 0 | 0
8_45.0_0_20 | 20 | 0 | 0 | 0 | 90 | 0 | 0 | 0
8_45.0_0_21 | 21 | 0 | 0 | 0 | 90 | 0 | 0 | 0
8_45.0_0_22 | 22 | 0 | 0 | 0 | 90 | 0 | 0 | 0
8_45.0_0_23 | 23 | 0 | 0 | 0 | 90 | 0 | 0 | 0
8_45.0_0_24 | 24 | 0 | 0 | 0 | 90 | 0 | 0 | 0
8_45.0_15_0 | 0 | 0 | 0 | 0 | 75 | 0 | 0 | 0
8_45.0_15_1 | 1 | 0 | 0 | 0 | 75 | 0 | 0 | 0
8_45.0_15_2 | 2 | 0 | 0 | 0 | 75 | 0 | 0 | 0
8_45.0_15_3 | 3 | 0 | 0 | 0 | 75 | 0 | 0 | 0
8_45.0_15_4 | 4 | 0 | 0 | 0 | 75 | 0 | 0 | 0
8_45.0_15_5 | 5 | 0 | 0 | 0 | 75 | 0 | 0 | 0
8_45.0_15_6 | 6 | 8.9264 | 98.4968 | 53.4968 | 72.4237 | 14.7907 | 91.5463 | 36.6413
8_45.0_15_7 | 7 | 19.1737 | 87.6807 | 42.6807 | 60.2012 | 25.3141 | 298.3879 | 72.9261
8_45.0_15_8 | 8 | 29.3335 | 76.0706 | 31.0706 | 48.2054 | 33.2676 | 489.5957 | 89.6282
8_45.0_15_9 | 9 | 38.9426 | 62.6567 | 17.6567 | 36.9706 | 40.3006 | 642.5168 | 98.4984
8_45.0_15_10 | 10 | 47.3013 | 46.0861 | 1.0861 | 27.7026 | 47.3064 | 745.7595 | 103.4707
8_45.0_15_11 | 11 | 53.3032 | 25.0349 | 19.9651 | 23.0947 | 54.9888 | 792.6849 | 106.0546
8_45.0_15_12 | 12 | 55.55 | 0 | 45 | 25.8354 | 64.1232 | 781.0125 | 106.86
8_45.0_15_13 | 13 | 53.3032 | -25.0349 | 70.0349 | 34.1778 | 75.7225 | 712.9218 | 106.0546
8_45.0_15_14 | 14 | 47.3013 | -46.0861 | 91.0861 | 45.0442 | 0 | 595.1443 | 103.4707
8_45.0_15_15 | 15 | 38.9426 | -62.6567 | 107.6567 | 56.9024 | 0 | 439.1505 | 98.4984
8_45.0_15_16 | 16 | 29.3335 | -76.0706 | 121.0706 | 69.0992 | 0 | 262.0763 | 89.6282
8_45.0_15_17 | 17 | 19.1737 | -87.6807 | 132.6807 | 81.2851 | 0 | 90.9763 | 72.9261
8_45.0_15_18 | 18 | 8.9264 | -98.4968 | 143.4968 | 90.0001 | 0 | -0.00052911 | 36.6413
8_45.0_15_19 | 19 | 0 | 0 | 0 | 75 | 0 | 0 | 0
8_45.0_15_20 | 20 | 0 | 0 | 0 | 75 | 0 | 0 | 0
8_45.0_15_21 | 21 | 0 | 0 | 0 | 75 | 0 | 0 | 0
8_45.0_15_22 | 22 | 0 | 0 | 0 | 75 | 0 | 0 | 0
8_45.0_15_23 | 23 | 0 | 0 | 0 | 75 | 0 | 0 | 0
8_45.0_15_24 | 24 | 0 | 0 | 0 | 75 | 0 | 0 | 0
8_45.0_30_0 | 0 | 0 | 0 | 0 | 60 | 0 | 0 | 0
8_45.0_30_1 | 1 | 0 | 0 | 0 | 60 | 0 | 0 | 0
8_45.0_30_2 | 2 | 0 | 0 | 0 | 60 | 0 | 0 | 0
8_45.0_30_3 | 3 | 0 | 0 | 0 | 60 | 0 | 0 | 0
8_45.0_30_4 | 4 | 0 | 0 | 0 | 60 | 0 | 0 | 0
8_45.0_30_5 | 5 | 0 | 0 | 0 | 60 | 0 | 0 | 0
8_45.0_30_6 | 6 | 8.9264 | 98.4968 | 53.4968 | 64.6461 | 14.7907 | 129.8144 | 35.6333
8_45.0_30_7 | 7 | 19.1737 | 87.6807 | 42.6807 | 50.8308 | 25.3141 | 379.2399 | 71.969
8_45.0_30_8 | 8 | 29.3335 | 76.0706 | 31.0706 | 37.0971 | 33.2676 | 585.9422 | 89.6421
8_45.0_30_9 | 9 | 38.9426 | 62.6567 | 17.6567 | 23.8084 | 40.3006 | 735.7697 | 99.6275
8_45.0_30_10 | 10 | 47.3013 | 46.0861 | 1.0861 | 12.7146 | 47.3064 | 821.6567 | 105.5485
8_45.0_30_11 | 11 | 53.3032 | 25.0349 | 19.9651 | 12.7817 | 54.9888 | 840.3931 | 108.7561
8_45.0_30_12 | 12 | 55.55 | 0 | 45 | 23.9158 | 64.1232 | 793.2414 | 109.7781
8_45.0_30_13 | 13 | 53.3032 | -25.0349 | 70.0349 | 37.2115 | 75.7225 | 686.3026 | 108.7561
8_45.0_30_14 | 14 | 47.3013 | -46.0861 | 91.0861 | 50.9469 | 0 | 530.6906 | 105.5485
8_45.0_30_15 | 15 | 38.9426 | -62.6567 | 107.6567 | 64.7621 | 0 | 342.8962 | 99.6275
8_45.0_30_16 | 16 | 29.3335 | -76.0706 | 121.0706 | 78.504 | 0 | 146.4084 | 89.6421
8_45.0_30_17 | 17 | 19.1737 | -87.6807 | 132.6807 | 90.0001 | 0 | -0.0010479 | 71.969
8_45.0_30_18 | 18 | 8.9264 | -98.4968 | 143.4968 | 90.0001 | 0 | -0.00052911 | 35.6333
8_45.0_30_19 | 19 | 0 | 0 | 0 | 60 | 0 | 0 | 0
8_45.0_30_20 | 20 | 0 | 0 | 0 | 60 | 0 | 0 | 0
8_45.0_30_21 | 21 | 0 | 0 | 0 | 60 | 0 | 0 | 0
8_45.0_30_22 | 22 | 0 | 0 | 0 | 60 | 0 | 0 | 0
8_45.0_30_23 | 23 | 0 | 0 | 0 | 60 | 0 | 0 | 0
8_45.0_30_24 | 24 | 0 | 0 | 0 | 60 | 0 | 0 | 0
8_45.0_45_0 | 0 | 0 | 0 | 0 | 45 | 0 | 0 | 0
8_45.0_45_1 | 1 | 0 | 0 | 0 | 45 | 0 | 0 | 0
8_45.0_45_2 | 2 | 0 | 0 | 0 | 45 | 0 | 0 | 0
8_45.0_45_3 | 3 | 0 | 0 | 0 | 45 | 0 | 0 | 0
8_45.0_45_4 | 4 | 0 | 0 | 0 | 45 | 0 | 0 | 0
8_45.0_45_5 | 5 | 0 | 0 | 0 | 45 | 0 | 0 | 0
8_45.0_45_6 | 6 | 8.9264 | 98.4968 | 53.4968 | 58.3143 | 14.7907 | 159.2359 | 34.0298
8_45.0_45_7 | 7 | 19.1737 | 87.6807 | 42.6807 | 43.6785 | 25.3141 | 434.2473 | 70.4464
8_45.0_45_8 | 8 | 29.3335 | 76.0706 | 31.0706 | 29.0248 | 33.2676 | 642.3576 | 89.6642
8_45.0_45_9 | 9 | 38.9426 | 62.6567 | 17.6567 | 14.4173 | 40.3006 | 778.8812 | 101.4237
8_45.0_45_10 | 10 | 47.3013 | 46.0861 | 1.0861 | 2.4211 | 47.3064 | 841.5594 | 108.8539
8_45.0_45_11 | 11 | 53.3032 | 25.0349 | 19.9651 | 15.3941 | 54.9888 | 830.8298 | 113.0537
8_45.0_45_12 | 12 | 55.55 | 0 | 45 | 30.01 | 64.1232 | 751.4122 | 114.4201
8_45.0_45_13 | 13 | 53.3032 | -25.0349 | 70.0349 | 44.6637 | 75.7225 | 612.9129 | 113.0537
8_45.0_45_14 | 14 | 47.3013 | -46.0861 | 91.0861 | 59.2972 | 0 | 430.0711 | 108.8539
8_45.0_45_15 | 15 | 38.9426 | -62.6567 | 107.6567 | 73.881 | 0 | 223.2741 | 101.4237
8_45.0_45_16 | 16 | 29.3335 | -76.0706 | 121.0706 | 88.3804 | 0 | 20.7631 | 89.6642
8_45.0_45_17 | 17 | 19.1737 | -87.6807 | 132.6807 | 90.0001 | 0 | -0.0010479 | 70.4464
8_45.0_45_18 | 18 | 8.9264 | -98.4968 | 143.4968 | 90.0001 | 0 | -0.00052911 | 34.0298
8_45.0_45_19 | 19 | 0 | 0 | 0 | 45 | 0 | 0 | 0
8_45.0_45_20 | 20 | 0 | 0 | 0 | 45 | 0 | 0 | 0
8_45.0_45_21 | 21 | 0 | 0 | 0 | 45 | 0 | 0 | 0
8_45.0_45_22 | 22 | 0 | 0 | 0 | 45 | 0 | 0 | 0
8_45.0_45_23 | 23 | 0 | 0 | 0 | 45 | 0 | 0 | 0
8_45.0_45_24 | 24 | 0 | 0 | 0 | 45 | 0 | 0 | 0
8_45.0_60_0 | 0 | 0 | 0 | 0 | 30 | 0 | 0 | 0
8_45.0_60_1 | 1 | 0 | 0 | 0 | 30 | 0 | 0 | 0
8_45.0_60_2 | 2 | 0 | 0 | 0 | 30 | 0 | 0 | 0
8_45.0_60_3 | 3 | 0 | 0 | 0 | 30 | 0 | 0 | 0
8_45.0_60_4 | 4 | 0 | 0 | 0 | 30 | 0 | 0 | 0
8_45.0_60_5 | 5 | 0 | 0 | 0 | 30 | 0 | 0 | 0
8_45.0_60_6 | 6 | 8.9264 | 98.4968 | 53.4968 | 54.09 | 14.7907 | 177.8057 | 31.9401
8_45.0_60_7 | 7 | 19.1737 | 87.6807 | 42.6807 | 40.0438 | 25.3141 | 459.6615 | 68.4621
8_45.0_60_8 | 8 | 29.3335 | 76.0706 | 31.0706 | 26.923 | 33.2676 | 654.9975 | 89.6929
8_45.0_60_9 | 9 | 38.9426 | 62.6567 | 17.6567 | 17.0375 | 40.3006 | 768.9131 | 103.7645
8_45.0_60_10 | 10 | 47.3013 | 46.0861 | 1.0861 | 17.3216 | 47.3064 | 804.1111 | 113.1616
8_45.0_60_11 | 11 | 53.3032 | 25.0349 | 19.9651 | 27.4614 | 54.9888 | 764.6469 | 118.6543
8_45.0_60_12 | 12 | 55.55 | 0 | 45 | 40.6484 | 64.1232 | 658.3755 | 120.4697
8_45.0_60_13 | 13 | 53.3032 | -25.0349 | 70.0349 | 54.7173 | 75.7225 | 497.7543 | 118.6543
8_45.0_60_14 | 14 | 47.3013 | -46.0861 | 91.0861 | 69.1249 | 0 | 300.143 | 113.1616
8_45.0_60_15 | 15 | 38.9426 | -62.6567 | 107.6567 | 83.6866 | 0 | 88.4362 | 103.7645
8_45.0_60_16 | 16 | 29.3335 | -76.0706 | 121.0706 | 90.0001 | 0 | -0.0012822 | 89.6929
8_45.0_60_17 | 17 | 19.1737 | -87.6807 | 132.6807 | 90.0001 | 0 | -0.0010479 | 68.4621
8_45.0_60_18 | 18 | 8.9264 | -98.4968 | 143.4968 | 90.0001 | 0 | -0.00052911 | 31.9401
8_45.0_60_19 | 19 | 0 | 0 | 0 | 30 | 0 | 0 | 0
8_45.0_60_20 | 20 | 0 | 0 | 0 | 30 | 0 | 0 | 0
8_45.0_60_21 | 21 | 0 | 0 | 0 | 30 | 0 | 0 | 0
8_45.0_60_22 | 22 | 0 | 0 | 0 | 30 | 0 | 0 | 0
8_45.0_60_23 | 23 | 0 | 0 | 0 | 30 | 0 | 0 | 0
8_45.0_60_24 | 24 | 0 | 0 | 0 | 30 | 0 | 0 | 0
8_22.5_90_0 | 0 | 0 | 0 | 0 | 0 | 0 | 0 | 0
8_22.5_90_1 | 1 | 0 | 0 | 0 | 0 | 0 | 0 | 0
8_22.5_90_2 | 2 | 0 | 0 | 0 | 0 | 0 | 0 | 0
8_22.5_90_3 | 3 | 0 | 0 | 0 | 0 | 0 | 0 | 0
8_22.5_90_4 | 4 | 0 | 0 | 0 | 0 | 0 | 0 | 0
8_22.5_90_5 | 5 | 0 | 0 | 0 | 0 | 0 | 0 | 0
8_22.5_90_6 | 6 | 8.9264 | 98.4968 | 75.9968 | 76.1698 | 32.9877 | 72.4683 | 26.895
8_22.5_90_7 | 7 | 19.1737 | 87.6807 | 65.1807 | 66.6421 | 39.6379 | 238.0549 | 63.6717
8_22.5_90_8 | 8 | 29.3335 | 76.0706 | 53.5706 | 58.8224 | 43.4196 | 380.3064 | 89.7625
8_22.5_90_9 | 9 | 38.9426 | 62.6567 | 40.1567 | 53.5272 | 46.5971 | 478.0542 | 109.4157
8_22.5_90_10 | 10 | 47.3013 | 46.0861 | 23.5861 | 51.5749 | 49.7806 | 523.4884 | 123.5612
8_22.5_90_11 | 11 | 53.3032 | 25.0349 | 2.5349 | 53.345 | 53.3301 | 514.4592 | 132.1756
8_22.5_90_12 | 12 | 55.55 | 0 | 22.5 | 58.4914 | 57.6344 | 453.5058 | 135.0747
8_22.5_90_13 | 13 | 53.3032 | -25.0349 | 47.5349 | 66.2059 | 63.2896 | 347.6729 | 132.1756
8_22.5_90_14 | 14 | 47.3013 | -46.0861 | 68.5861 | 75.665 | 71.3818 | 208.5489 | 123.5612
8_22.5_90_15 | 15 | 38.9426 | -62.6567 | 85.1567 | 86.2348 | 84.0355 | 52.8109 | 109.4157
8_22.5_90_16 | 16 | 29.3335 | -76.0706 | 98.5706 | 90.0001 | 0 | -0.0012822 | 89.7625
8_22.5_90_17 | 17 | 19.1737 | -87.6807 | 110.1807 | 90.0001 | 0 | -0.0010479 | 63.6717
8_22.5_90_18 | 18 | 8.9264 | -98.4968 | 120.9968 | 90.0001 | 0 | -0.00052911 | 26.895
8_22.5_90_19 | 19 | 0 | 0 | 0 | 0 | 0 | 0 | 0
8_22.5_90_20 | 20 | 0 | 0 | 0 | 0 | 0 | 0 | 0
8_22.5_90_21 | 21 | 0 | 0 | 0 | 0 | 0 | 0 | 0
8_22.5_90_22 | 22 | 0 | 0 | 0 | 0 | 0 | 0 | 0
8_22.5_90_23 | 23 | 0 | 0 | 0 | 0 | 0 | 0 | 0
8_22.5_90_24 | 24 | 0 | 0 | 0 | 0 | 0 | 0 | 0
8_22.5_0_0 | 0 | 0 | 0 | 0 | 90 | 0 | 0 | 0
8_22.5_0_1 | 1 | 0 | 0 | 0 | 90 | 0 | 0 | 0
8_22.5_0_2 | 2 | 0 | 0 | 0 | 90 | 0 | 0 | 0
8_22.5_0_3 | 3 | 0 | 0 | 0 | 90 | 0 | 0 | 0
8_22.5_0_4 | 4 | 0 | 0 | 0 | 90 | 0 | 0 | 0
8_22.5_0_5 | 5 | 0 | 0 | 0 | 90 | 0 | 0 | 0
8_22.5_0_6 | 6 | 8.9264 | 98.4968 | 75.9968 | 81.0736 | 32.9877 | 47.0394 | 36.9852
8_22.5_0_7 | 7 | 19.1737 | 87.6807 | 65.1807 | 70.8263 | 39.6379 | 197.2013 | 73.2526
8_22.5_0_8 | 8 | 29.3335 | 76.0706 | 53.5706 | 60.6665 | 43.4196 | 359.8841 | 89.6234
8_22.5_0_9 | 9 | 38.9426 | 62.6567 | 40.1567 | 51.0574 | 46.5971 | 505.4775 | 98.1133
8_22.5_0_10 | 10 | 47.3013 | 46.0861 | 23.5861 | 42.6987 | 49.7806 | 619.04 | 102.762
8_22.5_0_11 | 11 | 53.3032 | 25.0349 | 2.5349 | 36.6968 | 53.3301 | 690.9566 | 105.1331
8_22.5_0_12 | 12 | 55.55 | 0 | 22.5 | 34.45 | 57.6344 | 715.559 | 105.8647
8_22.5_0_13 | 13 | 53.3032 | -25.0349 | 47.5349 | 36.6968 | 63.2896 | 690.9566 | 105.1331
8_22.5_0_14 | 14 | 47.3013 | -46.0861 | 68.5861 | 42.6987 | 71.3818 | 619.04 | 102.762
8_22.5_0_15 | 15 | 38.9426 | -62.6567 | 85.1567 | 51.0574 | 84.0355 | 505.4775 | 98.1133
8_22.5_0_16 | 16 | 29.3335 | -76.0706 | 98.5706 | 60.6665 | 0 | 359.8841 | 89.6234
8_22.5_0_17 | 17 | 19.1737 | -87.6807 | 110.1807 | 70.8263 | 0 | 197.2013 | 73.2526
8_22.5_0_18 | 18 | 8.9264 | -98.4968 | 120.9968 | 81.0736 | 0 | 47.0394 | 36.9852
8_22.5_0_19 | 19 | 0 | 0 | 0 | 90 | 0 | 0 | 0
8_22.5_0_20 | 20 | 0 | 0 | 0 | 90 | 0 | 0 | 0
8_22.5_0_21 | 21 | 0 | 0 | 0 | 90 | 0 | 0 | 0
8_22.5_0_22 | 22 | 0 | 0 | 0 | 90 | 0 | 0 | 0
8_22.5_0_23 | 23 | 0 | 0 | 0 | 90 | 0 | 0 | 0
8_22.5_0_24 | 24 | 0 | 0 | 0 | 90 | 0 | 0 | 0
8_22.5_15_0 | 0 | 0 | 0 | 0 | 75 | 0 | 0 | 0
8_22.5_15_1 | 1 | 0 | 0 | 0 | 75 | 0 | 0 | 0
8_22.5_15_2 | 2 | 0 | 0 | 0 | 75 | 0 | 0 | 0
8_22.5_15_3 | 3 | 0 | 0 | 0 | 75 | 0 | 0 | 0
8_22.5_15_4 | 4 | 0 | 0 | 0 | 75 | 0 | 0 | 0
8_22.5_15_5 | 5 | 0 | 0 | 0 | 75 | 0 | 0 | 0
8_22.5_15_6 | 6 | 8.9264 | 98.4968 | 75.9968 | 77.7752 | 32.9877 | 64.1927 | 36.6413
8_22.5_15_7 | 7 | 19.1737 | 87.6807 | 65.1807 | 65.1745 | 39.6379 | 252.095 | 72.9261
8_22.5_15_8 | 8 | 29.3335 | 76.0706 | 53.5706 | 52.6135 | 43.4196 | 446.0519 | 89.6282
8_22.5_15_9 | 9 | 38.9426 | 62.6567 | 40.1567 | 40.4496 | 46.5971 | 611.9833 | 98.4984
8_22.5_15_10 | 10 | 47.3013 | 46.0861 | 23.5861 | 29.4551 | 49.7806 | 733.4355 | 103.4707
8_22.5_15_11 | 11 | 53.3032 | 25.0349 | 2.5349 | 21.7202 | 53.3301 | 800.5647 | 106.0546
8_22.5_15_12 | 12 | 55.55 | 0 | 22.5 | 21.2848 | 57.6344 | 808.5528 | 106.86
8_22.5_15_13 | 13 | 53.3032 | -25.0349 | 47.5349 | 28.489 | 63.2896 | 757.3972 | 106.0546
8_22.5_15_14 | 14 | 47.3013 | -46.0861 | 68.5861 | 39.2883 | 71.3818 | 651.9231 | 103.4707
8_22.5_15_15 | 15 | 38.9426 | -62.6567 | 85.1567 | 51.3823 | 84.0355 | 501.9222 | 98.4984
8_22.5_15_16 | 16 | 29.3335 | -76.0706 | 98.5706 | 63.9233 | 0 | 322.9193 | 89.6282
8_22.5_15_17 | 17 | 19.1737 | -87.6807 | 110.1807 | 76.5317 | 0 | 139.8446 | 72.9261
8_22.5_15_18 | 18 | 8.9264 | -98.4968 | 120.9968 | 88.957 | 0 | 5.5184 | 36.6413
8_22.5_15_19 | 19 | 0 | 0 | 0 | 75 | 0 | 0 | 0
8_22.5_15_20 | 20 | 0 | 0 | 0 | 75 | 0 | 0 | 0
8_22.5_15_21 | 21 | 0 | 0 | 0 | 75 | 0 | 0 | 0
8_22.5_15_22 | 22 | 0 | 0 | 0 | 75 | 0 | 0 | 0
8_22.5_15_23 | 23 | 0 | 0 | 0 | 75 | 0 | 0 | 0
8_22.5_15_24 | 24 | 0 | 0 | 0 | 75 | 0 | 0 | 0
8_22.5_30_0 | 0 | 0 | 0 | 0 | 60 | 0 | 0 | 0
8_22.5_30_1 | 1 | 0 | 0 | 0 | 60 | 0 | 0 | 0
8_22.5_30_2 | 2 | 0 | 0 | 0 | 60 | 0 | 0 | 0
8_22.5_30_3 | 3 | 0 | 0 | 0 | 60 | 0 | 0 | 0
8_22.5_30_4 | 4 | 0 | 0 | 0 | 60 | 0 | 0 | 0
8_22.5_30_5 | 5 | 0 | 0 | 0 | 60 | 0 | 0 | 0
8_22.5_30_6 | 6 | 8.9264 | 98.4968 | 75.9968 | 75.2916 | 32.9877 | 76.9715 | 35.6333
8_22.5_30_7 | 7 | 19.1737 | 87.6807 | 65.1807 | 61.1402 | 39.6379 | 289.8088 | 71.969
8_22.5_30_8 | 8 | 29.3335 | 76.0706 | 53.5706 | 46.9132 | 43.4196 | 501.822 | 89.6421
8_22.5_30_9 | 9 | 38.9426 | 62.6567 | 40.1567 | 32.6955 | 46.5971 | 676.7834 | 99.6275
8_22.5_30_10 | 10 | 47.3013 | 46.0861 | 23.5861 | 18.6994 | 49.7806 | 797.8485 | 105.5485
8_22.5_30_11 | 11 | 53.3032 | 25.0349 | 2.5349 | 6.8389 | 53.3301 | 855.6156 | 108.7561
8_22.5_30_12 | 12 | 55.55 | 0 | 22.5 | 12.7206 | 57.6344 | 846.4452 | 109.7781
8_22.5_30_13 | 13 | 53.3032 | -25.0349 | 47.5349 | 26.3483 | 63.2896 | 772.2224 | 108.7561
8_22.5_30_14 | 14 | 47.3013 | -46.0861 | 68.5861 | 40.5125 | 71.3818 | 640.3788 | 105.5485
8_22.5_30_15 | 15 | 38.9426 | -62.6567 | 85.1567 | 54.7485 | 84.0355 | 464.1618 | 99.6275
8_22.5_30_16 | 16 | 29.3335 | -76.0706 | 98.5706 | 68.9428 | 0 | 263.948 | 89.6421
8_22.5_30_17 | 17 | 19.1737 | -87.6807 | 110.1807 | 83.0208 | 0 | 72.9578 | 71.969
8_22.5_30_18 | 18 | 8.9264 | -98.4968 | 120.9968 | 90.0001 | 0 | -0.00052911 | 35.6333
8_22.5_30_19 | 19 | 0 | 0 | 0 | 60 | 0 | 0 | 0
8_22.5_30_20 | 20 | 0 | 0 | 0 | 60 | 0 | 0 | 0
8_22.5_30_21 | 21 | 0 | 0 | 0 | 60 | 0 | 0 | 0
8_22.5_30_22 | 22 | 0 | 0 | 0 | 60 | 0 | 0 | 0
8_22.5_30_23 | 23 | 0 | 0 | 0 | 60 | 0 | 0 | 0
8_22.5_30_24 | 24 | 0 | 0 | 0 | 60 | 0 | 0 | 0
8_22.5_45_0 | 0 | 0 | 0 | 0 | 45 | 0 | 0 | 0
8_22.5_45_1 | 1 | 0 | 0 | 0 | 45 | 0 | 0 | 0
8_22.5_45_2 | 2 | 0 | 0 | 0 | 45 | 0 | 0 | 0
8_22.5_45_3 | 3 | 0 | 0 | 0 | 45 | 0 | 0 | 0
8_22.5_45_4 | 4 | 0 | 0 | 0 | 45 | 0 | 0 | 0
8_22.5_45_5 | 5 | 0 | 0 | 0 | 45 | 0 | 0 | 0
8_22.5_45_6 | 6 | 8.9264 | 98.4968 | 75.9968 | 73.8145 | 32.9877 | 84.5047 | 34.0298
8_22.5_45_7 | 7 | 19.1737 | 87.6807 | 65.1807 | 59.1638 | 39.6379 | 307.7726 | 70.4464
8_22.5_45_8 | 8 | 29.3335 | 76.0706 | 53.5706 | 44.5637 | 43.4196 | 523.3937 | 89.6642
8_22.5_45_9 | 9 | 38.9426 | 62.6567 | 40.1567 | 30.1425 | 46.5971 | 695.4619 | 101.4237
8_22.5_45_10 | 10 | 47.3013 | 46.0861 | 23.5861 | 16.4364 | 49.7806 | 807.8895 | 108.8539
8_22.5_45_11 | 11 | 53.3032 | 25.0349 | 2.5349 | 8.4657 | 53.3301 | 852.3577 | 113.0537
8_22.5_45_12 | 12 | 55.55 | 0 | 22.5 | 17.7027 | 57.6344 | 826.6536 | 114.4201
8_22.5_45_13 | 13 | 53.3032 | -25.0349 | 47.5349 | 31.543 | 63.2896 | 734.422 | 113.0537
8_22.5_45_14 | 14 | 47.3013 | -46.0861 | 68.5861 | 45.9929 | 71.3818 | 585.1937 | 108.8539
8_22.5_45_15 | 15 | 38.9426 | -62.6567 | 85.1567 | 60.6015 | 84.0355 | 394.7695 | 101.4237
8_22.5_45_16 | 16 | 29.3335 | -76.0706 | 98.5706 | 75.2537 | 0 | 186.9892 | 89.6642
8_22.5_45_17 | 17 | 19.1737 | -87.6807 | 110.1807 | 89.8951 | 0 | 1.099 | 70.4464
8_22.5_45_18 | 18 | 8.9264 | -98.4968 | 120.9968 | 90.0001 | 0 | -0.00052911 | 34.0298
8_22.5_45_19 | 19 | 0 | 0 | 0 | 45 | 0 | 0 | 0
8_22.5_45_20 | 20 | 0 | 0 | 0 | 45 | 0 | 0 | 0
8_22.5_45_21 | 21 | 0 | 0 | 0 | 45 | 0 | 0 | 0
8_22.5_45_22 | 22 | 0 | 0 | 0 | 45 | 0 | 0 | 0
8_22.5_45_23 | 23 | 0 | 0 | 0 | 45 | 0 | 0 | 0
8_22.5_45_24 | 24 | 0 | 0 | 0 | 45 | 0 | 0 | 0
8_22.5_60_0 | 0 | 0 | 0 | 0 | 30 | 0 | 0 | 0
8_22.5_60_1 | 1 | 0 | 0 | 0 | 30 | 0 | 0 | 0
8_22.5_60_2 | 2 | 0 | 0 | 0 | 30 | 0 | 0 | 0
8_22.5_60_3 | 3 | 0 | 0 | 0 | 30 | 0 | 0 | 0
8_22.5_60_4 | 4 | 0 | 0 | 0 | 30 | 0 | 0 | 0
8_22.5_60_5 | 5 | 0 | 0 | 0 | 30 | 0 | 0 | 0
8_22.5_60_6 | 6 | 8.9264 | 98.4968 | 75.9968 | 73.4649 | 32.9877 | 86.2791 | 31.9401
8_22.5_60_7 | 7 | 19.1737 | 87.6807 | 65.1807 | 59.4977 | 39.6379 | 304.7623 | 68.4621
8_22.5_60_8 | 8 | 29.3335 | 76.0706 | 53.5706 | 46.1096 | 43.4196 | 509.297 | 89.6929
8_22.5_60_9 | 9 | 38.9426 | 62.6567 | 40.1567 | 33.9965 | 46.5971 | 666.7458 | 103.7645
8_22.5_60_10 | 10 | 47.3013 | 46.0861 | 23.5861 | 25.0834 | 49.7806 | 762.8742 | 113.1616
8_22.5_60_11 | 11 | 53.3032 | 25.0349 | 2.5349 | 23.3764 | 53.3301 | 791.0131 | 118.6543
8_22.5_60_12 | 12 | 55.55 | 0 | 22.5 | 30.1267 | 57.6344 | 750.5271 | 120.4697
8_22.5_60_13 | 13 | 53.3032 | -25.0349 | 47.5349 | 41.3833 | 63.2896 | 646.5719 | 118.6543
8_22.5_60_14 | 14 | 47.3013 | -46.0861 | 68.5861 | 54.4167 | 71.3818 | 490.1286 | 113.1616
8_22.5_60_15 | 15 | 38.9426 | -62.6567 | 85.1567 | 68.214 | 84.0355 | 298.4743 | 103.7645
8_22.5_60_16 | 16 | 29.3335 | -76.0706 | 98.5706 | 82.3898 | 0 | 97.2873 | 89.6929
8_22.5_60_17 | 17 | 19.1737 | -87.6807 | 110.1807 | 90.0001 | 0 | -0.0010479 | 68.4621
8_22.5_60_18 | 18 | 8.9264 | -98.4968 | 120.9968 | 90.0001 | 0 | -0.00052911 | 31.9401
8_22.5_60_19 | 19 | 0 | 0 | 0 | 30 | 0 | 0 | 0
8_22.5_60_20 | 20 | 0 | 0 | 0 | 30 | 0 | 0 | 0
8_22.5_60_21 | 21 | 0 | 0 | 0 | 30 | 0 | 0 | 0
8_22.5_60_22 | 22 | 0 | 0 | 0 | 30 | 0 | 0 | 0
8_22.5_60_23 | 23 | 0 | 0 | 0 | 30 | 0 | 0 | 0
8_22.5_60_24 | 24 | 0 | 0 | 0 | 30 | 0 | 0 | 0
9_0.0_90_0 | 0 | 0 | 0 | 0 | 0 | 0 | 0 | 0
9_0.0_90_1 | 1 | 0 | 0 | 0 | 0 | 0 | 0 | 0
9_0.0_90_2 | 2 | 0 | 0 | 0 | 0 | 0 | 0 | 0
9_0.0_90_3 | 3 | 0 | 0 | 0 | 0 | 0 | 0 | 0
9_0.0_90_4 | 4 | 0 | 0 | 0 | 0 | 0 | 0 | 0
9_0.0_90_5 | 5 | 0 | 0 | 0 | 0 | 0 | 0 | 0
9_0.0_90_6 | 6 | 0 | 0 | 0 | 0 | 0 | 0 | 0
9_0.0_90_7 | 7 | 10.2148 | 78.9566 | 78.9566 | 79.1338 | 43.25 | 80.0053 | 30.9527
9_0.0_90_8 | 8 | 20.0348 | 67.192 | 67.192 | 68.6425 | 43.25 | 250.1383 | 61.4444
9_0.0_90_9 | 9 | 28.9796 | 53.9315 | 53.9315 | 59.0001 | 43.25 | 411.5419 | 82.8218
9_0.0_90_10 | 10 | 36.3977 | 38.4024 | 38.4024 | 50.8917 | 43.25 | 538.982 | 97.8685
9_0.0_90_11 | 11 | 41.44 | 20.1973 | 20.1973 | 45.2873 | 43.25 | 619.9912 | 106.9668
9_0.0_90_12 | 12 | 43.25 | 0 | 0 | 43.25 | 43.25 | 647.7379 | 110.0223
9_0.0_90_13 | 13 | 41.44 | -20.1973 | 20.1973 | 45.2873 | 43.25 | 619.9912 | 106.9668
9_0.0_90_14 | 14 | 36.3977 | -38.4024 | 38.4024 | 50.8917 | 43.25 | 538.982 | 97.8685
9_0.0_90_15 | 15 | 28.9796 | -53.9315 | 53.9315 | 59.0001 | 43.25 | 411.5419 | 82.8218
9_0.0_90_16 | 16 | 20.0348 | -67.192 | 67.192 | 68.6425 | 43.25 | 250.1383 | 61.4444
9_0.0_90_17 | 17 | 10.2148 | -78.9566 | 78.9566 | 79.1338 | 43.25 | 80.0053 | 30.9527
9_0.0_90_18 | 18 | 0 | 0 | 0 | 0 | 0 | 0 | 0
9_0.0_90_19 | 19 | 0 | 0 | 0 | 0 | 0 | 0 | 0
9_0.0_90_20 | 20 | 0 | 0 | 0 | 0 | 0 | 0 | 0
9_0.0_90_21 | 21 | 0 | 0 | 0 | 0 | 0 | 0 | 0
9_0.0_90_22 | 22 | 0 | 0 | 0 | 0 | 0 | 0 | 0
9_0.0_90_23 | 23 | 0 | 0 | 0 | 0 | 0 | 0 | 0
9_0.0_90_24 | 24 | 0 | 0 | 0 | 0 | 0 | 0 | 0
9_0.0_0_0 | 0 | 0 | 0 | 0 | 90 | 0 | 0 | 0
9_0.0_0_1 | 1 | 0 | 0 | 0 | 90 | 0 | 0 | 0
9_0.0_0_2 | 2 | 0 | 0 | 0 | 90 | 0 | 0 | 0
9_0.0_0_3 | 3 | 0 | 0 | 0 | 90 | 0 | 0 | 0
9_0.0_0_4 | 4 | 0 | 0 | 0 | 90 | 0 | 0 | 0
9_0.0_0_5 | 5 | 0 | 0 | 0 | 90 | 0 | 0 | 0
9_0.0_0_6 | 6 | 0 | 0 | 0 | 90 | 0 | 0 | 0
9_0.0_0_7 | 7 | 10.2148 | 78.9566 | 78.9566 | 79.7852 | 43.25 | 75.2615 | 39.0443
9_0.0_0_8 | 8 | 20.0348 | 67.192 | 67.192 | 69.9652 | 43.25 | 235.3066 | 63.1896
9_0.0_0_9 | 9 | 28.9796 | 53.9315 | 53.9315 | 61.0204 | 43.25 | 387.14 | 73.513
9_0.0_0_10 | 10 | 36.3977 | 38.4024 | 38.4024 | 53.6023 | 43.25 | 507.0236 | 78.6102
9_0.0_0_11 | 11 | 41.44 | 20.1973 | 20.1973 | 48.56 | 43.25 | 583.2295 | 81.0731
9_0.0_0_12 | 12 | 43.25 | 0 | 0 | 46.75 | 43.25 | 609.331 | 81.8153
9_0.0_0_13 | 13 | 41.44 | -20.1973 | 20.1973 | 48.56 | 43.25 | 583.2295 | 81.0731
9_0.0_0_14 | 14 | 36.3977 | -38.4024 | 38.4024 | 53.6023 | 43.25 | 507.0236 | 78.6102
9_0.0_0_15 | 15 | 28.9796 | -53.9315 | 53.9315 | 61.0204 | 43.25 | 387.14 | 73.513
9_0.0_0_16 | 16 | 20.0348 | -67.192 | 67.192 | 69.9652 | 43.25 | 235.3066 | 63.1896
9_0.0_0_17 | 17 | 10.2148 | -78.9566 | 78.9566 | 79.7852 | 43.25 | 75.2615 | 39.0443
9_0.0_0_18 | 18 | 0 | 0 | 0 | 90 | 0 | 0 | 0
9_0.0_0_19 | 19 | 0 | 0 | 0 | 90 | 0 | 0 | 0
9_0.0_0_20 | 20 | 0 | 0 | 0 | 90 | 0 | 0 | 0
9_0.0_0_21 | 21 | 0 | 0 | 0 | 90 | 0 | 0 | 0
9_0.0_0_22 | 22 | 0 | 0 | 0 | 90 | 0 | 0 | 0
9_0.0_0_23 | 23 | 0 | 0 | 0 | 90 | 0 | 0 | 0
9_0.0_0_24 | 24 | 0 | 0 | 0 | 90 | 0 | 0 | 0
9_0.0_15_0 | 0 | 0 | 0 | 0 | 75 | 0 | 0 | 0
9_0.0_15_1 | 1 | 0 | 0 | 0 | 75 | 0 | 0 | 0
9_0.0_15_2 | 2 | 0 | 0 | 0 | 75 | 0 | 0 | 0
9_0.0_15_3 | 3 | 0 | 0 | 0 | 75 | 0 | 0 | 0
9_0.0_15_4 | 4 | 0 | 0 | 0 | 75 | 0 | 0 | 0
9_0.0_15_5 | 5 | 0 | 0 | 0 | 75 | 0 | 0 | 0
9_0.0_15_6 | 6 | 0 | 0 | 0 | 75 | 0 | 0 | 0
9_0.0_15_7 | 7 | 10.2148 | 78.9566 | 78.9566 | 77.2858 | 43.25 | 93.4039 | 38.7686
9_0.0_15_8 | 8 | 20.0348 | 67.192 | 67.192 | 64.8382 | 43.25 | 292.0293 | 63.1301
9_0.0_15_9 | 9 | 28.9796 | 53.9315 | 53.9315 | 53.0377 | 43.25 | 480.4634 | 73.8302
9_0.0_15_10 | 10 | 36.3977 | 38.4024 | 38.4024 | 42.5721 | 43.25 | 629.246 | 79.2664
9_0.0_15_11 | 11 | 41.44 | 20.1973 | 20.1973 | 34.7771 | 43.25 | 723.8219 | 81.9554
9_0.0_15_12 | 12 | 43.25 | 0 | 0 | 31.75 | 43.25 | 756.2155 | 82.7764
9_0.0_15_13 | 13 | 41.44 | -20.1973 | 20.1973 | 34.7771 | 43.25 | 723.8219 | 81.9554
9_0.0_15_14 | 14 | 36.3977 | -38.4024 | 38.4024 | 42.5721 | 43.25 | 629.246 | 79.2664
9_0.0_15_15 | 15 | 28.9796 | -53.9315 | 53.9315 | 53.0377 | 43.25 | 480.4634 | 73.8302
9_0.0_15_16 | 16 | 20.0348 | -67.192 | 67.192 | 64.8382 | 43.25 | 292.0293 | 63.1301
9_0.0_15_17 | 17 | 10.2148 | -78.9566 | 78.9566 | 77.2858 | 43.25 | 93.4039 | 38.7686
9_0.0_15_18 | 18 | 0 | 0 | 0 | 75 | 0 | 0 | 0
9_0.0_15_19 | 19 | 0 | 0 | 0 | 75 | 0 | 0 | 0
9_0.0_15_20 | 20 | 0 | 0 | 0 | 75 | 0 | 0 | 0
9_0.0_15_21 | 21 | 0 | 0 | 0 | 75 | 0 | 0 | 0
9_0.0_15_22 | 22 | 0 | 0 | 0 | 75 | 0 | 0 | 0
9_0.0_15_23 | 23 | 0 | 0 | 0 | 75 | 0 | 0 | 0
9_0.0_15_24 | 24 | 0 | 0 | 0 | 75 | 0 | 0 | 0
9_0.0_30_0 | 0 | 0 | 0 | 0 | 60 | 0 | 0 | 0
9_0.0_30_1 | 1 | 0 | 0 | 0 | 60 | 0 | 0 | 0
9_0.0_30_2 | 2 | 0 | 0 | 0 | 60 | 0 | 0 | 0
9_0.0_30_3 | 3 | 0 | 0 | 0 | 60 | 0 | 0 | 0
9_0.0_30_4 | 4 | 0 | 0 | 0 | 60 | 0 | 0 | 0
9_0.0_30_5 | 5 | 0 | 0 | 0 | 60 | 0 | 0 | 0
9_0.0_30_6 | 6 | 0 | 0 | 0 | 60 | 0 | 0 | 0
9_0.0_30_7 | 7 | 10.2148 | 78.9566 | 78.9566 | 75.6504 | 43.25 | 105.1811 | 37.9603
9_0.0_30_8 | 8 | 20.0348 | 67.192 | 67.192 | 61.3939 | 43.25 | 328.8506 | 62.9558
9_0.0_30_9 | 9 | 28.9796 | 53.9315 | 53.9315 | 47.3822 | 43.25 | 541.044 | 74.7602
9_0.0_30_10 | 10 | 36.3977 | 38.4024 | 38.4024 | 33.975 | 43.25 | 708.5863 | 81.1903
9_0.0_30_11 | 11 | 41.44 | 20.1973 | 20.1973 | 22.3403 | 43.25 | 815.0871 | 84.5422
9_0.0_30_12 | 12 | 43.25 | 0 | 0 | 16.75 | 43.25 | 851.5651 | 85.5943
9_0.0_30_13 | 13 | 41.44 | -20.1973 | 20.1973 | 22.3403 | 43.25 | 815.0871 | 84.5422
9_0.0_30_14 | 14 | 36.3977 | -38.4024 | 38.4024 | 33.975 | 43.25 | 708.5863 | 81.1903
9_0.0_30_15 | 15 | 28.9796 | -53.9315 | 53.9315 | 47.3822 | 43.25 | 541.044 | 74.7602
9_0.0_30_16 | 16 | 20.0348 | -67.192 | 67.192 | 61.3939 | 43.25 | 328.8506 | 62.9558
9_0.0_30_17 | 17 | 10.2148 | -78.9566 | 78.9566 | 75.6504 | 43.25 | 105.1811 | 37.9603
9_0.0_30_18 | 18 | 0 | 0 | 0 | 60 | 0 | 0 | 0
9_0.0_30_19 | 19 | 0 | 0 | 0 | 60 | 0 | 0 | 0
9_0.0_30_20 | 20 | 0 | 0 | 0 | 60 | 0 | 0 | 0
9_0.0_30_21 | 21 | 0 | 0 | 0 | 60 | 0 | 0 | 0
9_0.0_30_22 | 22 | 0 | 0 | 0 | 60 | 0 | 0 | 0
9_0.0_30_23 | 23 | 0 | 0 | 0 | 60 | 0 | 0 | 0
9_0.0_30_24 | 24 | 0 | 0 | 0 | 60 | 0 | 0 | 0
9_0.0_45_0 | 0 | 0 | 0 | 0 | 45 | 0 | 0 | 0
9_0.0_45_1 | 1 | 0 | 0 | 0 | 45 | 0 | 0 | 0
9_0.0_45_2 | 2 | 0 | 0 | 0 | 45 | 0 | 0 | 0
9_0.0_45_3 | 3 | 0 | 0 | 0 | 45 | 0 | 0 | 0
9_0.0_45_4 | 4 | 0 | 0 | 0 | 45 | 0 | 0 | 0
9_0.0_45_5 | 5 | 0 | 0 | 0 | 45 | 0 | 0 | 0
9_0.0_45_6 | 6 | 0 | 0 | 0 | 45 | 0 | 0 | 0
9_0.0_45_7 | 7 | 10.2148 | 78.9566 | 78.9566 | 75.0072 | 43.25 | 109.7903 | 36.6744
9_0.0_45_8 | 8 | 20.0348 | 67.192 | 67.192 | 60.0154 | 43.25 | 343.2614 | 62.6784
9_0.0_45_9 | 9 | 28.9796 | 53.9315 | 53.9315 | 45.0267 | 43.25 | 564.7533 | 76.2395
9_0.0_45_10 | 10 | 36.3977 | 38.4024 | 38.4024 | 30.0463 | 43.25 | 739.6376 | 84.2508
9_0.0_45_11 | 11 | 41.44 | 20.1973 | 20.1973 | 15.0994 | 43.25 | 850.8055 | 88.6572
9_0.0_45_12 | 12 | 43.25 | 0 | 0 | 1.75 | 43.25 | 888.882 | 90.0769
9_0.0_45_13 | 13 | 41.44 | -20.1973 | 20.1973 | 15.0994 | 43.25 | 850.8055 | 88.6572
9_0.0_45_14 | 14 | 36.3977 | -38.4024 | 38.4024 | 30.0463 | 43.25 | 739.6376 | 84.2508
9_0.0_45_15 | 15 | 28.9796 | -53.9315 | 53.9315 | 45.0267 | 43.25 | 564.7533 | 76.2395
9_0.0_45_16 | 16 | 20.0348 | -67.192 | 67.192 | 60.0154 | 43.25 | 343.2614 | 62.6784
9_0.0_45_17 | 17 | 10.2148 | -78.9566 | 78.9566 | 75.0072 | 43.25 | 109.7903 | 36.6744
9_0.0_45_18 | 18 | 0 | 0 | 0 | 45 | 0 | 0 | 0
9_0.0_45_19 | 19 | 0 | 0 | 0 | 45 | 0 | 0 | 0
9_0.0_45_20 | 20 | 0 | 0 | 0 | 45 | 0 | 0 | 0
9_0.0_45_21 | 21 | 0 | 0 | 0 | 45 | 0 | 0 | 0
9_0.0_45_22 | 22 | 0 | 0 | 0 | 45 | 0 | 0 | 0
9_0.0_45_23 | 23 | 0 | 0 | 0 | 45 | 0 | 0 | 0
9_0.0_45_24 | 24 | 0 | 0 | 0 | 45 | 0 | 0 | 0
9_0.0_60_0 | 0 | 0 | 0 | 0 | 30 | 0 | 0 | 0
9_0.0_60_1 | 1 | 0 | 0 | 0 | 30 | 0 | 0 | 0
9_0.0_60_2 | 2 | 0 | 0 | 0 | 30 | 0 | 0 | 0
9_0.0_60_3 | 3 | 0 | 0 | 0 | 30 | 0 | 0 | 0
9_0.0_60_4 | 4 | 0 | 0 | 0 | 30 | 0 | 0 | 0
9_0.0_60_5 | 5 | 0 | 0 | 0 | 30 | 0 | 0 | 0
9_0.0_60_6 | 6 | 0 | 0 | 0 | 30 | 0 | 0 | 0
9_0.0_60_7 | 7 | 10.2148 | 78.9566 | 78.9566 | 75.4083 | 43.25 | 106.9174 | 34.9985
9_0.0_60_8 | 8 | 20.0348 | 67.192 | 67.192 | 60.8768 | 43.25 | 334.2794 | 62.317
9_0.0_60_9 | 9 | 28.9796 | 53.9315 | 53.9315 | 46.5056 | 43.25 | 549.9757 | 78.1674
9_0.0_60_10 | 10 | 36.3977 | 38.4024 | 38.4024 | 32.5448 | 43.25 | 720.2839 | 88.2393
9_0.0_60_11 | 11 | 41.44 | 20.1973 | 20.1973 | 19.9128 | 43.25 | 828.5428 | 94.02
9_0.0_60_12 | 12 | 43.25 | 0 | 0 | 13.25 | 43.25 | 865.623 | 95.9188
9_0.0_60_13 | 13 | 41.44 | -20.1973 | 20.1973 | 19.9128 | 43.25 | 828.5428 | 94.02
9_0.0_60_14 | 14 | 36.3977 | -38.4024 | 38.4024 | 32.5448 | 43.25 | 720.2839 | 88.2393
9_0.0_60_15 | 15 | 28.9796 | -53.9315 | 53.9315 | 46.5056 | 43.25 | 549.9757 | 78.1674
9_0.0_60_16 | 16 | 20.0348 | -67.192 | 67.192 | 60.8768 | 43.25 | 334.2794 | 62.317
9_0.0_60_17 | 17 | 10.2148 | -78.9566 | 78.9566 | 75.4083 | 43.25 | 106.9174 | 34.9985
9_0.0_60_18 | 18 | 0 | 0 | 0 | 30 | 0 | 0 | 0
9_0.0_60_19 | 19 | 0 | 0 | 0 | 30 | 0 | 0 | 0
9_0.0_60_20 | 20 | 0 | 0 | 0 | 30 | 0 | 0 | 0
9_0.0_60_21 | 21 | 0 | 0 | 0 | 30 | 0 | 0 | 0
9_0.0_60_22 | 22 | 0 | 0 | 0 | 30 | 0 | 0 | 0
9_0.0_60_23 | 23 | 0 | 0 | 0 | 30 | 0 | 0 | 0
9_0.0_60_24 | 24 | 0 | 0 | 0 | 30 | 0 | 0 | 0
9_-22.5_90_0 | 0 | 0 | 0 | 0 | 0 | 0 | 0 | 0
9_-22.5_90_1 | 1 | 0 | 0 | 0 | 0 | 0 | 0 | 0
9_-22.5_90_2 | 2 | 0 | 0 | 0 | 0 | 0 | 0 | 0
9_-22.5_90_3 | 3 | 0 | 0 | 0 | 0 | 0 | 0 | 0
9_-22.5_90_4 | 4 | 0 | 0 | 0 | 0 | 0 | 0 | 0
9_-22.5_90_5 | 5 | 0 | 0 | 0 | 0 | 0 | 0 | 0
9_-22.5_90_6 | 6 | 0 | 0 | 0 | 0 | 0 | 0 | 0
9_-22.5_90_7 | 7 | 10.2148 | 78.9566 | 101.4566 | 90.0001 | 0 | -0.00074071 | 30.9527
9_-22.5_90_8 | 8 | 20.0348 | 67.192 | 89.692 | 89.7107 | 89.1555 | 3.4685 | 61.4444
9_-22.5_90_9 | 9 | 28.9796 | 53.9315 | 76.4315 | 78.1568 | 67.0425 | 163.9925 | 82.8218
9_-22.5_90_10 | 10 | 36.3977 | 38.4024 | 60.9024 | 66.9565 | 56.5889 | 334.4609 | 97.8685
9_-22.5_90_11 | 11 | 41.44 | 20.1973 | 42.6973 | 56.5677 | 50.224 | 485.5151 | 106.9668
9_-22.5_90_12 | 12 | 43.25 | 0 | 22.5 | 47.7066 | 45.517 | 598.4318 | 110.0223
9_-22.5_90_13 | 13 | 41.44 | -20.1973 | 2.3027 | 41.4924 | 41.463 | 660.0792 | 106.9668
9_-22.5_90_14 | 14 | 36.3977 | -38.4024 | 15.9024 | 39.2753 | 37.4715 | 661.448 | 97.8685
9_-22.5_90_15 | 15 | 28.9796 | -53.9315 | 31.4315 | 41.718 | 32.9871 | 596.4377 | 82.8218
9_-22.5_90_16 | 16 | 20.0348 | -67.192 | 44.692 | 48.0966 | 27.1558 | 458.7267 | 61.4444
9_-22.5_90_17 | 17 | 10.2148 | -78.9566 | 56.4566 | 57.0566 | 18.0613 | 230.7902 | 30.9527
9_-22.5_90_18 | 18 | 0 | 0 | 0 | 0 | 0 | 0 | 0
9_-22.5_90_19 | 19 | 0 | 0 | 0 | 0 | 0 | 0 | 0
9_-22.5_90_20 | 20 | 0 | 0 | 0 | 0 | 0 | 0 | 0
9_-22.5_90_21 | 21 | 0 | 0 | 0 | 0 | 0 | 0 | 0
9_-22.5_90_22 | 22 | 0 | 0 | 0 | 0 | 0 | 0 | 0
9_-22.5_90_23 | 23 | 0 | 0 | 0 | 0 | 0 | 0 | 0
9_-22.5_90_24 | 24 | 0 | 0 | 0 | 0 | 0 | 0 | 0
9_-22.5_0_0 | 0 | 0 | 0 | 0 | 90 | 0 | 0 | 0
9_-22.5_0_1 | 1 | 0 | 0 | 0 | 90 | 0 | 0 | 0
9_-22.5_0_2 | 2 | 0 | 0 | 0 | 90 | 0 | 0 | 0
9_-22.5_0_3 | 3 | 0 | 0 | 0 | 90 | 0 | 0 | 0
9_-22.5_0_4 | 4 | 0 | 0 | 0 | 90 | 0 | 0 | 0
9_-22.5_0_5 | 5 | 0 | 0 | 0 | 90 | 0 | 0 | 0
9_-22.5_0_6 | 6 | 0 | 0 | 0 | 90 | 0 | 0 | 0
9_-22.5_0_7 | 7 | 10.2148 | 78.9566 | 101.4566 | 79.7852 | 0 | 75.2615 | 39.0443
9_-22.5_0_8 | 8 | 20.0348 | 67.192 | 89.692 | 69.9652 | 89.1555 | 235.3066 | 63.1896
9_-22.5_0_9 | 9 | 28.9796 | 53.9315 | 76.4315 | 61.0204 | 67.0425 | 387.14 | 73.513
9_-22.5_0_10 | 10 | 36.3977 | 38.4024 | 60.9024 | 53.6023 | 56.5889 | 507.0236 | 78.6102
9_-22.5_0_11 | 11 | 41.44 | 20.1973 | 42.6973 | 48.56 | 50.224 | 583.2295 | 81.0731
9_-22.5_0_12 | 12 | 43.25 | 0 | 22.5 | 46.75 | 45.517 | 609.331 | 81.8153
9_-22.5_0_13 | 13 | 41.44 | -20.1973 | 2.3027 | 48.56 | 41.463 | 583.2295 | 81.0731
9_-22.5_0_14 | 14 | 36.3977 | -38.4024 | 15.9024 | 53.6023 | 37.4715 | 507.0236 | 78.6102
9_-22.5_0_15 | 15 | 28.9796 | -53.9315 | 31.4315 | 61.0204 | 32.9871 | 387.14 | 73.513
9_-22.5_0_16 | 16 | 20.0348 | -67.192 | 44.692 | 69.9652 | 27.1558 | 235.3066 | 63.1896
9_-22.5_0_17 | 17 | 10.2148 | -78.9566 | 56.4566 | 79.7852 | 18.0613 | 75.2615 | 39.0443
9_-22.5_0_18 | 18 | 0 | 0 | 0 | 90 | 0 | 0 | 0
9_-22.5_0_19 | 19 | 0 | 0 | 0 | 90 | 0 | 0 | 0
9_-22.5_0_20 | 20 | 0 | 0 | 0 | 90 | 0 | 0 | 0
9_-22.5_0_21 | 21 | 0 | 0 | 0 | 90 | 0 | 0 | 0
9_-22.5_0_22 | 22 | 0 | 0 | 0 | 90 | 0 | 0 | 0
9_-22.5_0_23 | 23 | 0 | 0 | 0 | 90 | 0 | 0 | 0
9_-22.5_0_24 | 24 | 0 | 0 | 0 | 90 | 0 | 0 | 0
9_-22.5_15_0 | 0 | 0 | 0 | 0 | 75 | 0 | 0 | 0
9_-22.5_15_1 | 1 | 0 | 0 | 0 | 75 | 0 | 0 | 0
9_-22.5_15_2 | 2 | 0 | 0 | 0 | 75 | 0 | 0 | 0
9_-22.5_15_3 | 3 | 0 | 0 | 0 | 75 | 0 | 0 | 0
9_-22.5_15_4 | 4 | 0 | 0 | 0 | 75 | 0 | 0 | 0
9_-22.5_15_5 | 5 | 0 | 0 | 0 | 75 | 0 | 0 | 0
9_-22.5_15_6 | 6 | 0 | 0 | 0 | 75 | 0 | 0 | 0
9_-22.5_15_7 | 7 | 10.2148 | 78.9566 | 101.4566 | 83.0674 | 0 | 51.2255 | 38.7686
9_-22.5_15_8 | 8 | 20.0348 | 67.192 | 89.692 | 70.5961 | 89.1555 | 228.1864 | 63.1301
9_-22.5_15_9 | 9 | 28.9796 | 53.9315 | 76.4315 | 58.5935 | 67.0425 | 416.3929 | 73.8302
9_-22.5_15_10 | 10 | 36.3977 | 38.4024 | 60.9024 | 47.5865 | 56.5889 | 576.312 | 79.2664
9_-22.5_15_11 | 11 | 41.44 | 20.1973 | 42.6973 | 38.5669 | 50.224 | 689.0169 | 81.9554
9_-22.5_15_12 | 12 | 43.25 | 0 | 22.5 | 33.2797 | 45.517 | 743.4541 | 82.7764
9_-22.5_15_13 | 13 | 41.44 | -20.1973 | 2.3027 | 33.5762 | 41.463 | 734.1975 | 81.9554
9_-22.5_15_14 | 14 | 36.3977 | -38.4024 | 15.9024 | 39.3288 | 37.4715 | 660.9425 | 79.2664
9_-22.5_15_15 | 15 | 28.9796 | -53.9315 | 31.4315 | 48.6102 | 32.9871 | 528.3179 | 73.8302
9_-22.5_15_16 | 16 | 20.0348 | -67.192 | 44.692 | 59.7498 | 27.1558 | 346.0159 | 63.1301
9_-22.5_15_17 | 17 | 10.2148 | -78.9566 | 56.4566 | 71.8175 | 18.0613 | 132.43 | 38.7686
9_-22.5_15_18 | 18 | 0 | 0 | 0 | 75 | 0 | 0 | 0
9_-22.5_15_19 | 19 | 0 | 0 | 0 | 75 | 0 | 0 | 0
9_-22.5_15_20 | 20 | 0 | 0 | 0 | 75 | 0 | 0 | 0
9_-22.5_15_21 | 21 | 0 | 0 | 0 | 75 | 0 | 0 | 0
9_-22.5_15_22 | 22 | 0 | 0 | 0 | 75 | 0 | 0 | 0
9_-22.5_15_23 | 23 | 0 | 0 | 0 | 75 | 0 | 0 | 0
9_-22.5_15_24 | 24 | 0 | 0 | 0 | 75 | 0 | 0 | 0
9_-22.5_30_0 | 0 | 0 | 0 | 0 | 60 | 0 | 0 | 0
9_-22.5_30_1 | 1 | 0 | 0 | 0 | 60 | 0 | 0 | 0
9_-22.5_30_2 | 2 | 0 | 0 | 0 | 60 | 0 | 0 | 0
9_-22.5_30_3 | 3 | 0 | 0 | 0 | 60 | 0 | 0 | 0
9_-22.5_30_4 | 4 | 0 | 0 | 0 | 60 | 0 | 0 | 0
9_-22.5_30_5 | 5 | 0 | 0 | 0 | 60 | 0 | 0 | 0
9_-22.5_30_6 | 6 | 0 | 0 | 0 | 60 | 0 | 0 | 0
9_-22.5_30_7 | 7 | 10.2148 | 78.9566 | 101.4566 | 86.7989 | 0 | 23.6986 | 37.9603
9_-22.5_30_8 | 8 | 20.0348 | 67.192 | 89.692 | 72.5894 | 89.1555 | 205.5157 | 62.9558
9_-22.5_30_9 | 9 | 28.9796 | 53.9315 | 76.4315 | 58.5198 | 67.0425 | 417.2693 | 74.7602
9_-22.5_30_10 | 10 | 36.3977 | 38.4024 | 60.9024 | 44.7974 | 56.5889 | 606.3257 | 81.1903
9_-22.5_30_11 | 11 | 41.44 | 20.1973 | 42.6973 | 31.9357 | 50.224 | 747.8491 | 84.5422
9_-22.5_30_12 | 12 | 43.25 | 0 | 22.5 | 21.5886 | 45.517 | 826.912 | 85.5943
9_-22.5_30_13 | 13 | 41.44 | -20.1973 | 2.3027 | 18.6144 | 41.463 | 835.1311 | 84.5422
9_-22.5_30_14 | 14 | 36.3977 | -38.4024 | 15.9024 | 25.7176 | 37.4715 | 769.8193 | 81.1903
9_-22.5_30_15 | 15 | 28.9796 | -53.9315 | 31.4315 | 37.5519 | 32.9871 | 633.4919 | 74.7602
9_-22.5_30_16 | 16 | 20.0348 | -67.192 | 44.692 | 50.9033 | 27.1558 | 433.1449 | 62.9558
9_-22.5_30_17 | 17 | 10.2148 | -78.9566 | 56.4566 | 64.8187 | 18.0613 | 180.5735 | 37.9603
9_-22.5_30_18 | 18 | 0 | 0 | 0 | 60 | 0 | 0 | 0
9_-22.5_30_19 | 19 | 0 | 0 | 0 | 60 | 0 | 0 | 0
9_-22.5_30_20 | 20 | 0 | 0 | 0 | 60 | 0 | 0 | 0
9_-22.5_30_21 | 21 | 0 | 0 | 0 | 60 | 0 | 0 | 0
9_-22.5_30_22 | 22 | 0 | 0 | 0 | 60 | 0 | 0 | 0
9_-22.5_30_23 | 23 | 0 | 0 | 0 | 60 | 0 | 0 | 0
9_-22.5_30_24 | 24 | 0 | 0 | 0 | 60 | 0 | 0 | 0
9_-22.5_45_0 | 0 | 0 | 0 | 0 | 45 | 0 | 0 | 0
9_-22.5_45_1 | 1 | 0 | 0 | 0 | 45 | 0 | 0 | 0
9_-22.5_45_2 | 2 | 0 | 0 | 0 | 45 | 0 | 0 | 0
9_-22.5_45_3 | 3 | 0 | 0 | 0 | 45 | 0 | 0 | 0
9_-22.5_45_4 | 4 | 0 | 0 | 0 | 45 | 0 | 0 | 0
9_-22.5_45_5 | 5 | 0 | 0 | 0 | 45 | 0 | 0 | 0
9_-22.5_45_6 | 6 | 0 | 0 | 0 | 45 | 0 | 0 | 0
9_-22.5_45_7 | 7 | 10.2148 | 78.9566 | 101.4566 | 90.0001 | 0 | -0.00074071 | 36.6744
9_-22.5_45_8 | 8 | 20.0348 | 67.192 | 89.692 | 75.7697 | 89.1555 | 168.8395 | 62.6784
9_-22.5_45_9 | 9 | 28.9796 | 53.9315 | 76.4315 | 60.8096 | 67.0425 | 389.7095 | 76.2395
9_-22.5_45_10 | 10 | 36.3977 | 38.4024 | 60.9024 | 45.8635 | 56.5889 | 595.0194 | 84.2508
9_-22.5_45_11 | 11 | 41.44 | 20.1973 | 42.6973 | 30.9551 | 50.224 | 755.7165 | 88.6572
9_-22.5_45_12 | 12 | 43.25 | 0 | 22.5 | 16.1928 | 45.517 | 854.0173 | 90.0769
9_-22.5_45_13 | 13 | 41.44 | -20.1973 | 2.3027 | 3.9352 | 41.463 | 879.152 | 88.6572
9_-22.5_45_14 | 14 | 36.3977 | -38.4024 | 15.9024 | 14.7675 | 37.4715 | 826.2342 | 84.2508
9_-22.5_45_15 | 15 | 28.9796 | -53.9315 | 31.4315 | 29.4952 | 32.9871 | 695.4944 | 76.2395
9_-22.5_45_16 | 16 | 20.0348 | -67.192 | 44.692 | 44.397 | 27.1558 | 490.7557 | 62.6784
9_-22.5_45_17 | 17 | 10.2148 | -78.9566 | 56.4566 | 59.3409 | 18.0613 | 216.4113 | 36.6744
9_-22.5_45_18 | 18 | 0 | 0 | 0 | 45 | 0 | 0 | 0
9_-22.5_45_19 | 19 | 0 | 0 | 0 | 45 | 0 | 0 | 0
9_-22.5_45_20 | 20 | 0 | 0 | 0 | 45 | 0 | 0 | 0
9_-22.5_45_21 | 21 | 0 | 0 | 0 | 45 | 0 | 0 | 0
9_-22.5_45_22 | 22 | 0 | 0 | 0 | 45 | 0 | 0 | 0
9_-22.5_45_23 | 23 | 0 | 0 | 0 | 45 | 0 | 0 | 0
9_-22.5_45_24 | 24 | 0 | 0 | 0 | 45 | 0 | 0 | 0
9_-22.5_60_0 | 0 | 0 | 0 | 0 | 30 | 0 | 0 | 0
9_-22.5_60_1 | 1 | 0 | 0 | 0 | 30 | 0 | 0 | 0
9_-22.5_60_2 | 2 | 0 | 0 | 0 | 30 | 0 | 0 | 0
9_-22.5_60_3 | 3 | 0 | 0 | 0 | 30 | 0 | 0 | 0
9_-22.5_60_4 | 4 | 0 | 0 | 0 | 30 | 0 | 0 | 0
9_-22.5_60_5 | 5 | 0 | 0 | 0 | 30 | 0 | 0 | 0
9_-22.5_60_6 | 6 | 0 | 0 | 0 | 30 | 0 | 0 | 0
9_-22.5_60_7 | 7 | 10.2148 | 78.9566 | 101.4566 | 90.0001 | 0 | -0.00074071 | 34.9985
9_-22.5_60_8 | 8 | 20.0348 | 67.192 | 89.692 | 79.8824 | 89.1555 | 120.6571 | 62.317
9_-22.5_60_9 | 9 | 28.9796 | 53.9315 | 76.4315 | 65.1663 | 67.0425 | 335.5917 | 78.1674
9_-22.5_60_10 | 10 | 36.3977 | 38.4024 | 60.9024 | 50.5295 | 56.5889 | 543.1634 | 88.2393
9_-22.5_60_11 | 11 | 41.44 | 20.1973 | 42.6973 | 36.0935 | 50.224 | 712.0831 | 94.02
9_-22.5_60_12 | 12 | 43.25 | 0 | 22.5 | 22.2768 | 45.517 | 822.9227 | 95.9188
9_-22.5_60_13 | 13 | 41.44 | -20.1973 | 2.3027 | 11.5905 | 41.463 | 863.2601 | 94.02
9_-22.5_60_14 | 14 | 36.3977 | -38.4024 | 15.9024 | 14.739 | 37.4715 | 826.3425 | 88.2393
9_-22.5_60_15 | 15 | 28.9796 | -53.9315 | 31.4315 | 27.2927 | 32.9871 | 710.1002 | 78.1674
9_-22.5_60_16 | 16 | 20.0348 | -67.192 | 44.692 | 41.4361 | 27.1558 | 514.9223 | 62.317
9_-22.5_60_17 | 17 | 10.2148 | -78.9566 | 56.4566 | 55.9703 | 18.0613 | 237.501 | 34.9985
9_-22.5_60_18 | 18 | 0 | 0 | 0 | 30 | 0 | 0 | 0
9_-22.5_60_19 | 19 | 0 | 0 | 0 | 30 | 0 | 0 | 0
9_-22.5_60_20 | 20 | 0 | 0 | 0 | 30 | 0 | 0 | 0
9_-22.5_60_21 | 21 | 0 | 0 | 0 | 30 | 0 | 0 | 0
9_-22.5_60_22 | 22 | 0 | 0 | 0 | 30 | 0 | 0 | 0
9_-22.5_60_23 | 23 | 0 | 0 | 0 | 30 | 0 | 0 | 0
9_-22.5_60_24 | 24 | 0 | 0 | 0 | 30 | 0 | 0 | 0
9_-45.0_90_0 | 0 | 0 | 0 | 0 | 0 | 0 | 0 | 0
9_-45.0_90_1 | 1 | 0 | 0 | 0 | 0 | 0 | 0 | 0
9_-45.0_90_2 | 2 | 0 | 0 | 0 | 0 | 0 | 0 | 0
9_-45.0_90_3 | 3 | 0 | 0 | 0 | 0 | 0 | 0 | 0
9_-45.0_90_4 | 4 | 0 | 0 | 0 | 0 | 0 | 0 | 0
9_-45.0_90_5 | 5 | 0 | 0 | 0 | 0 | 0 | 0 | 0
9_-45.0_90_6 | 6 | 0 | 0 | 0 | 0 | 0 | 0 | 0
9_-45.0_90_7 | 7 | 10.2148 | 78.9566 | 123.9566 | 90.0001 | 0 | -0.00074071 | 30.9527
9_-45.0_90_8 | 8 | 20.0348 | 67.192 | 112.192 | 90.0001 | 0 | -0.0011988 | 61.4444
9_-45.0_90_9 | 9 | 28.9796 | 53.9315 | 98.9315 | 90.0001 | 0 | -0.0013946 | 82.8218
9_-45.0_90_10 | 10 | 36.3977 | 38.4024 | 83.4024 | 84.6937 | 81.1416 | 79.0211 | 97.8685
9_-45.0_90_11 | 11 | 41.44 | 20.1973 | 65.1973 | 71.6709 | 64.5851 | 277.1237 | 106.9668
9_-45.0_90_12 | 12 | 43.25 | 0 | 45 | 59.0001 | 53.0687 | 458.0199 | 110.0223
9_-45.0_90_13 | 13 | 41.44 | -20.1973 | 24.8027 | 47.1173 | 44.2034 | 599.6762 | 106.9668
9_-45.0_90_14 | 14 | 36.3977 | -38.4024 | 6.5976 | 36.9093 | 36.5797 | 683.2145 | 97.8685
9_-45.0_90_15 | 15 | 28.9796 | -53.9315 | 8.9315 | 30.2102 | 29.2768 | 690.5313 | 82.8218
9_-45.0_90_16 | 16 | 20.0348 | -67.192 | 22.192 | 29.5541 | 21.4962 | 597.4782 | 61.4444
9_-45.0_90_17 | 17 | 10.2148 | -78.9566 | 33.9566 | 35.2825 | 12.2567 | 346.4394 | 30.9527
9_-45.0_90_18 | 18 | 0 | 0 | 0 | 0 | 0 | 0 | 0
9_-45.0_90_19 | 19 | 0 | 0 | 0 | 0 | 0 | 0 | 0
9_-45.0_90_20 | 20 | 0 | 0 | 0 | 0 | 0 | 0 | 0
9_-45.0_90_21 | 21 | 0 | 0 | 0 | 0 | 0 | 0 | 0
9_-45.0_90_22 | 22 | 0 | 0 | 0 | 0 | 0 | 0 | 0
9_-45.0_90_23 | 23 | 0 | 0 | 0 | 0 | 0 | 0 | 0
9_-45.0_90_24 | 24 | 0 | 0 | 0 | 0 | 0 | 0 | 0
9_-45.0_0_0 | 0 | 0 | 0 | 0 | 90 | 0 | 0 | 0
9_-45.0_0_1 | 1 | 0 | 0 | 0 | 90 | 0 | 0 | 0
9_-45.0_0_2 | 2 | 0 | 0 | 0 | 90 | 0 | 0 | 0
9_-45.0_0_3 | 3 | 0 | 0 | 0 | 90 | 0 | 0 | 0
9_-45.0_0_4 | 4 | 0 | 0 | 0 | 90 | 0 | 0 | 0
9_-45.0_0_5 | 5 | 0 | 0 | 0 | 90 | 0 | 0 | 0
9_-45.0_0_6 | 6 | 0 | 0 | 0 | 90 | 0 | 0 | 0
9_-45.0_0_7 | 7 | 10.2148 | 78.9566 | 123.9566 | 79.7852 | 0 | 75.2615 | 39.0443
9_-45.0_0_8 | 8 | 20.0348 | 67.192 | 112.192 | 69.9652 | 0 | 235.3066 | 63.1896
9_-45.0_0_9 | 9 | 28.9796 | 53.9315 | 98.9315 | 61.0204 | 0 | 387.14 | 73.513
9_-45.0_0_10 | 10 | 36.3977 | 38.4024 | 83.4024 | 53.6023 | 81.1416 | 507.0236 | 78.6102
9_-45.0_0_11 | 11 | 41.44 | 20.1973 | 65.1973 | 48.56 | 64.5851 | 583.2295 | 81.0731
9_-45.0_0_12 | 12 | 43.25 | 0 | 45 | 46.75 | 53.0687 | 609.331 | 81.8153
9_-45.0_0_13 | 13 | 41.44 | -20.1973 | 24.8027 | 48.56 | 44.2034 | 583.2295 | 81.0731
9_-45.0_0_14 | 14 | 36.3977 | -38.4024 | 6.5976 | 53.6023 | 36.5797 | 507.0236 | 78.6102
9_-45.0_0_15 | 15 | 28.9796 | -53.9315 | 8.9315 | 61.0204 | 29.2768 | 387.14 | 73.513
9_-45.0_0_16 | 16 | 20.0348 | -67.192 | 22.192 | 69.9652 | 21.4962 | 235.3066 | 63.1896
9_-45.0_0_17 | 17 | 10.2148 | -78.9566 | 33.9566 | 79.7852 | 12.2567 | 75.2615 | 39.0443
9_-45.0_0_18 | 18 | 0 | 0 | 0 | 90 | 0 | 0 | 0
9_-45.0_0_19 | 19 | 0 | 0 | 0 | 90 | 0 | 0 | 0
9_-45.0_0_20 | 20 | 0 | 0 | 0 | 90 | 0 | 0 | 0
9_-45.0_0_21 | 21 | 0 | 0 | 0 | 90 | 0 | 0 | 0
9_-45.0_0_22 | 22 | 0 | 0 | 0 | 90 | 0 | 0 | 0
9_-45.0_0_23 | 23 | 0 | 0 | 0 | 90 | 0 | 0 | 0
9_-45.0_0_24 | 24 | 0 | 0 | 0 | 90 | 0 | 0 | 0
9_-45.0_15_0 | 0 | 0 | 0 | 0 | 75 | 0 | 0 | 0
9_-45.0_15_1 | 1 | 0 | 0 | 0 | 75 | 0 | 0 | 0
9_-45.0_15_2 | 2 | 0 | 0 | 0 | 75 | 0 | 0 | 0
9_-45.0_15_3 | 3 | 0 | 0 | 0 | 75 | 0 | 0 | 0
9_-45.0_15_4 | 4 | 0 | 0 | 0 | 75 | 0 | 0 | 0
9_-45.0_15_5 | 5 | 0 | 0 | 0 | 75 | 0 | 0 | 0
9_-45.0_15_6 | 6 | 0 | 0 | 0 | 75 | 0 | 0 | 0
9_-45.0_15_7 | 7 | 10.2148 | 78.9566 | 123.9566 | 88.337 | 0 | 12.3159 | 38.7686
9_-45.0_15_8 | 8 | 20.0348 | 67.192 | 112.192 | 76.1681 | 0 | 164.2069 | 63.1301
9_-45.0_15_9 | 9 | 28.9796 | 53.9315 | 98.9315 | 64.3522 | 0 | 345.8606 | 73.8302
9_-45.0_15_10 | 10 | 36.3977 | 38.4024 | 83.4024 | 53.3373 | 81.1416 | 510.1994 | 79.2664
9_-45.0_15_11 | 11 | 41.44 | 20.1973 | 65.1973 | 43.8897 | 64.5851 | 635.0813 | 81.9554
9_-45.0_15_12 | 12 | 43.25 | 0 | 45 | 37.3318 | 53.0687 | 707.1128 | 82.7764
9_-45.0_15_13 | 13 | 41.44 | -20.1973 | 24.8027 | 35.372 | 44.2034 | 718.564 | 81.9554
9_-45.0_15_14 | 14 | 36.3977 | -38.4024 | 6.5976 | 38.7289 | 36.5797 | 666.5761 | 79.2664
9_-45.0_15_15 | 15 | 28.9796 | -53.9315 | 8.9315 | 46.2386 | 29.2768 | 552.6711 | 73.8302
9_-45.0_15_16 | 16 | 20.0348 | -67.192 | 22.192 | 56.2161 | 21.4962 | 381.9275 | 63.1301
9_-45.0_15_17 | 17 | 10.2148 | -78.9566 | 33.9566 | 67.5068 | 12.2567 | 162.3622 | 38.7686
9_-45.0_15_18 | 18 | 0 | 0 | 0 | 75 | 0 | 0 | 0
9_-45.0_15_19 | 19 | 0 | 0 | 0 | 75 | 0 | 0 | 0
9_-45.0_15_20 | 20 | 0 | 0 | 0 | 75 | 0 | 0 | 0
9_-45.0_15_21 | 21 | 0 | 0 | 0 | 75 | 0 | 0 | 0
9_-45.0_15_22 | 22 | 0 | 0 | 0 | 75 | 0 | 0 | 0
9_-45.0_15_23 | 23 | 0 | 0 | 0 | 75 | 0 | 0 | 0
9_-45.0_15_24 | 24 | 0 | 0 | 0 | 75 | 0 | 0 | 0
9_-45.0_30_0 | 0 | 0 | 0 | 0 | 60 | 0 | 0 | 0
9_-45.0_30_1 | 1 | 0 | 0 | 0 | 60 | 0 | 0 | 0
9_-45.0_30_2 | 2 | 0 | 0 | 0 | 60 | 0 | 0 | 0
9_-45.0_30_3 | 3 | 0 | 0 | 0 | 60 | 0 | 0 | 0
9_-45.0_30_4 | 4 | 0 | 0 | 0 | 60 | 0 | 0 | 0
9_-45.0_30_5 | 5 | 0 | 0 | 0 | 60 | 0 | 0 | 0
9_-45.0_30_6 | 6 | 0 | 0 | 0 | 60 | 0 | 0 | 0
9_-45.0_30_7 | 7 | 10.2148 | 78.9566 | 123.9566 | 90.0001 | 0 | -0.00074071 | 37.9603
9_-45.0_30_8 | 8 | 20.0348 | 67.192 | 112.192 | 83.1503 | 0 | 81.9168 | 62.9558
9_-45.0_30_9 | 9 | 28.9796 | 53.9315 | 98.9315 | 69.4099 | 0 | 281.0114 | 74.7602
9_-45.0_30_10 | 10 | 36.3977 | 38.4024 | 83.4024 | 55.9354 | 81.1416 | 478.6059 | 81.1903
9_-45.0_30_11 | 11 | 41.44 | 20.1973 | 65.1973 | 43.0798 | 64.5851 | 643.6534 | 84.5422
9_-45.0_30_12 | 12 | 43.25 | 0 | 45 | 31.6899 | 53.0687 | 756.7061 | 85.5943
9_-45.0_30_13 | 13 | 41.44 | -20.1973 | 24.8027 | 24.0182 | 44.2034 | 804.9296 | 84.5422
9_-45.0_30_14 | 14 | 36.3977 | -38.4024 | 6.5976 | 23.9809 | 36.5797 | 780.7026 | 81.1903
9_-45.0_30_15 | 15 | 28.9796 | -53.9315 | 8.9315 | 31.6051 | 29.2768 | 680.5387 | 74.7602
9_-45.0_30_16 | 16 | 20.0348 | -67.192 | 22.192 | 42.9761 | 21.4962 | 502.5206 | 62.9558
9_-45.0_30_17 | 17 | 10.2148 | -78.9566 | 33.9566 | 55.824 | 12.2567 | 238.3981 | 37.9603
9_-45.0_30_18 | 18 | 0 | 0 | 0 | 60 | 0 | 0 | 0
9_-45.0_30_19 | 19 | 0 | 0 | 0 | 60 | 0 | 0 | 0
9_-45.0_30_20 | 20 | 0 | 0 | 0 | 60 | 0 | 0 | 0
9_-45.0_30_21 | 21 | 0 | 0 | 0 | 60 | 0 | 0 | 0
9_-45.0_30_22 | 22 | 0 | 0 | 0 | 60 | 0 | 0 | 0
9_-45.0_30_23 | 23 | 0 | 0 | 0 | 60 | 0 | 0 | 0
9_-45.0_30_24 | 24 | 0 | 0 | 0 | 60 | 0 | 0 | 0
9_-45.0_45_0 | 0 | 0 | 0 | 0 | 45 | 0 | 0 | 0
9_-45.0_45_1 | 1 | 0 | 0 | 0 | 45 | 0 | 0 | 0
9_-45.0_45_2 | 2 | 0 | 0 | 0 | 45 | 0 | 0 | 0
9_-45.0_45_3 | 3 | 0 | 0 | 0 | 45 | 0 | 0 | 0
9_-45.0_45_4 | 4 | 0 | 0 | 0 | 45 | 0 | 0 | 0
9_-45.0_45_5 | 5 | 0 | 0 | 0 | 45 | 0 | 0 | 0
9_-45.0_45_6 | 6 | 0 | 0 | 0 | 45 | 0 | 0 | 0
9_-45.0_45_7 | 7 | 10.2148 | 78.9566 | 123.9566 | 90.0001 | 0 | -0.00074071 | 36.6744
9_-45.0_45_8 | 8 | 20.0348 | 67.192 | 112.192 | 90.0001 | 0 | -0.0011988 | 62.6784
9_-45.0_45_9 | 9 | 28.9796 | 53.9315 | 98.9315 | 75.7262 | 0 | 197.0118 | 76.2395
9_-45.0_45_10 | 10 | 36.3977 | 38.4024 | 83.4024 | 60.9888 | 81.1416 | 414.3962 | 84.2508
9_-45.0_45_11 | 11 | 41.44 | 20.1973 | 65.1973 | 46.3418 | 64.5851 | 608.3616 | 88.6572
9_-45.0_45_12 | 12 | 43.25 | 0 | 45 | 31.9313 | 53.0687 | 754.731 | 90.0769
9_-45.0_45_13 | 13 | 41.44 | -20.1973 | 24.8027 | 18.3458 | 44.2034 | 836.4406 | 88.6572
9_-45.0_45_14 | 14 | 36.3977 | -38.4024 | 6.5976 | 9.9427 | 36.5797 | 841.6254 | 84.2508
9_-45.0_45_15 | 15 | 28.9796 | -53.9315 | 8.9315 | 17.5103 | 29.2768 | 762.0287 | 76.2395
9_-45.0_45_16 | 16 | 20.0348 | -67.192 | 22.192 | 30.9792 | 21.4962 | 588.8678 | 62.6784
9_-45.0_45_17 | 17 | 10.2148 | -78.9566 | 33.9566 | 45.3626 | 12.2567 | 298.1876 | 36.6744
9_-45.0_45_18 | 18 | 0 | 0 | 0 | 45 | 0 | 0 | 0
9_-45.0_45_19 | 19 | 0 | 0 | 0 | 45 | 0 | 0 | 0
9_-45.0_45_20 | 20 | 0 | 0 | 0 | 45 | 0 | 0 | 0
9_-45.0_45_21 | 21 | 0 | 0 | 0 | 45 | 0 | 0 | 0
9_-45.0_45_22 | 22 | 0 | 0 | 0 | 45 | 0 | 0 | 0
9_-45.0_45_23 | 23 | 0 | 0 | 0 | 45 | 0 | 0 | 0
9_-45.0_45_24 | 24 | 0 | 0 | 0 | 45 | 0 | 0 | 0
9_-45.0_60_0 | 0 | 0 | 0 | 0 | 30 | 0 | 0 | 0
9_-45.0_60_1 | 1 | 0 | 0 | 0 | 30 | 0 | 0 | 0
9_-45.0_60_2 | 2 | 0 | 0 | 0 | 30 | 0 | 0 | 0
9_-45.0_60_3 | 3 | 0 | 0 | 0 | 30 | 0 | 0 | 0
9_-45.0_60_4 | 4 | 0 | 0 | 0 | 30 | 0 | 0 | 0
9_-45.0_60_5 | 5 | 0 | 0 | 0 | 30 | 0 | 0 | 0
9_-45.0_60_6 | 6 | 0 | 0 | 0 | 30 | 0 | 0 | 0
9_-45.0_60_7 | 7 | 10.2148 | 78.9566 | 123.9566 | 90.0001 | 0 | -0.00074071 | 34.9985
9_-45.0_60_8 | 8 | 20.0348 | 67.192 | 112.192 | 90.0001 | 0 | -0.0011988 | 62.317
9_-45.0_60_9 | 9 | 28.9796 | 53.9315 | 98.9315 | 82.8406 | 0 | 99.5861 | 78.1674
9_-45.0_60_10 | 10 | 36.3977 | 38.4024 | 83.4024 | 67.8654 | 81.1416 | 321.9461 | 88.2393
9_-45.0_60_11 | 11 | 41.44 | 20.1973 | 65.1973 | 52.8962 | 64.5851 | 531.6109 | 94.02
9_-45.0_60_12 | 12 | 43.25 | 0 | 45 | 37.9427 | 53.0687 | 701.3224 | 95.9188
9_-45.0_60_13 | 13 | 41.44 | -20.1973 | 24.8027 | 23.0377 | 44.2034 | 810.9495 | 94.02
9_-45.0_60_14 | 14 | 36.3977 | -38.4024 | 6.5976 | 8.4454 | 36.5797 | 845.1929 | 88.2393
9_-45.0_60_15 | 15 | 28.9796 | -53.9315 | 8.9315 | 7.8389 | 29.2768 | 791.5876 | 78.1674
9_-45.0_60_16 | 16 | 20.0348 | -67.192 | 22.192 | 22.3854 | 21.4962 | 635.0846 | 62.317
9_-45.0_60_17 | 17 | 10.2148 | -78.9566 | 33.9566 | 37.2864 | 12.2567 | 337.6561 | 34.9985
9_-45.0_60_18 | 18 | 0 | 0 | 0 | 30 | 0 | 0 | 0
9_-45.0_60_19 | 19 | 0 | 0 | 0 | 30 | 0 | 0 | 0
9_-45.0_60_20 | 20 | 0 | 0 | 0 | 30 | 0 | 0 | 0
9_-45.0_60_21 | 21 | 0 | 0 | 0 | 30 | 0 | 0 | 0
9_-45.0_60_22 | 22 | 0 | 0 | 0 | 30 | 0 | 0 | 0
9_-45.0_60_23 | 23 | 0 | 0 | 0 | 30 | 0 | 0 | 0
9_-45.0_60_24 | 24 | 0 | 0 | 0 | 30 | 0 | 0 | 0
9_-67.5_90_0 | 0 | 0 | 0 | 0 | 0 | 0 | 0 | 0
9_-67.5_90_1 | 1 | 0 | 0 | 0 | 0 | 0 | 0 | 0
9_-67.5_90_2 | 2 | 0 | 0 | 0 | 0 | 0 | 0 | 0
9_-67.5_90_3 | 3 | 0 | 0 | 0 | 0 | 0 | 0 | 0
9_-67.5_90_4 | 4 | 0 | 0 | 0 | 0 | 0 | 0 | 0
9_-67.5_90_5 | 5 | 0 | 0 | 0 | 0 | 0 | 0 | 0
9_-67.5_90_6 | 6 | 0 | 0 | 0 | 0 | 0 | 0 | 0
9_-67.5_90_7 | 7 | 10.2148 | 78.9566 | 146.4566 | 90.0001 | 0 | -0.00074071 | 30.9527
9_-67.5_90_8 | 8 | 20.0348 | 67.192 | 134.692 | 90.0001 | 0 | -0.0011988 | 61.4444
9_-67.5_90_9 | 9 | 28.9796 | 53.9315 | 121.4315 | 90.0001 | 0 | -0.0013946 | 82.8218
9_-67.5_90_10 | 10 | 36.3977 | 38.4024 | 105.9024 | 90.0001 | 0 | -0.0014913 | 97.8685
9_-67.5_90_11 | 11 | 41.44 | 20.1973 | 87.6973 | 88.274 | 87.3943 | 26.5428 | 106.9668
9_-67.5_90_12 | 12 | 43.25 | 0 | 67.5 | 73.8152 | 67.8633 | 247.8786 | 110.0223
9_-67.5_90_13 | 13 | 41.44 | -20.1973 | 47.3027 | 59.4457 | 52.4722 | 447.9779 | 106.9668
9_-67.5_90_14 | 14 | 36.3977 | -38.4024 | 29.0976 | 45.3051 | 40.1536 | 600.9678 | 97.8685
9_-67.5_90_15 | 15 | 28.9796 | -53.9315 | 13.5685 | 31.7473 | 29.6721 | 679.4978 | 82.8218
9_-67.5_90_16 | 16 | 20.0348 | -67.192 | 0.30798 | 20.0371 | 20.0351 | 645.2691 | 61.4444
9_-67.5_90_17 | 17 | 10.2148 | -78.9566 | 11.4566 | 15.3035 | 10.4179 | 409.3463 | 30.9527
9_-67.5_90_18 | 18 | 0 | 0 | 0 | 0 | 0 | 0 | 0
9_-67.5_90_19 | 19 | 0 | 0 | 0 | 0 | 0 | 0 | 0
9_-67.5_90_20 | 20 | 0 | 0 | 0 | 0 | 0 | 0 | 0
9_-67.5_90_21 | 21 | 0 | 0 | 0 | 0 | 0 | 0 | 0
9_-67.5_90_22 | 22 | 0 | 0 | 0 | 0 | 0 | 0 | 0
9_-67.5_90_23 | 23 | 0 | 0 | 0 | 0 | 0 | 0 | 0
9_-67.5_90_24 | 24 | 0 | 0 | 0 | 0 | 0 | 0 | 0
9_-67.5_0_0 | 0 | 0 | 0 | 0 | 90 | 0 | 0 | 0
9_-67.5_0_1 | 1 | 0 | 0 | 0 | 90 | 0 | 0 | 0
9_-67.5_0_2 | 2 | 0 | 0 | 0 | 90 | 0 | 0 | 0
9_-67.5_0_3 | 3 | 0 | 0 | 0 | 90 | 0 | 0 | 0
9_-67.5_0_4 | 4 | 0 | 0 | 0 | 90 | 0 | 0 | 0
9_-67.5_0_5 | 5 | 0 | 0 | 0 | 90 | 0 | 0 | 0
9_-67.5_0_6 | 6 | 0 | 0 | 0 | 90 | 0 | 0 | 0
9_-67.5_0_7 | 7 | 10.2148 | 78.9566 | 146.4566 | 79.7852 | 0 | 75.2615 | 39.0443
9_-67.5_0_8 | 8 | 20.0348 | 67.192 | 134.692 | 69.9652 | 0 | 235.3066 | 63.1896
9_-67.5_0_9 | 9 | 28.9796 | 53.9315 | 121.4315 | 61.0204 | 0 | 387.14 | 73.513
9_-67.5_0_10 | 10 | 36.3977 | 38.4024 | 105.9024 | 53.6023 | 0 | 507.0236 | 78.6102
9_-67.5_0_11 | 11 | 41.44 | 20.1973 | 87.6973 | 48.56 | 87.3943 | 583.2295 | 81.0731
9_-67.5_0_12 | 12 | 43.25 | 0 | 67.5 | 46.75 | 67.8633 | 609.331 | 81.8153
9_-67.5_0_13 | 13 | 41.44 | -20.1973 | 47.3027 | 48.56 | 52.4722 | 583.2295 | 81.0731
9_-67.5_0_14 | 14 | 36.3977 | -38.4024 | 29.0976 | 53.6023 | 40.1536 | 507.0236 | 78.6102
9_-67.5_0_15 | 15 | 28.9796 | -53.9315 | 13.5685 | 61.0204 | 29.6721 | 387.14 | 73.513
9_-67.5_0_16 | 16 | 20.0348 | -67.192 | 0.30798 | 69.9652 | 20.0351 | 235.3066 | 63.1896
9_-67.5_0_17 | 17 | 10.2148 | -78.9566 | 11.4566 | 79.7852 | 10.4179 | 75.2615 | 39.0443
9_-67.5_0_18 | 18 | 0 | 0 | 0 | 90 | 0 | 0 | 0
9_-67.5_0_19 | 19 | 0 | 0 | 0 | 90 | 0 | 0 | 0
9_-67.5_0_20 | 20 | 0 | 0 | 0 | 90 | 0 | 0 | 0
9_-67.5_0_21 | 21 | 0 | 0 | 0 | 90 | 0 | 0 | 0
9_-67.5_0_22 | 22 | 0 | 0 | 0 | 90 | 0 | 0 | 0
9_-67.5_0_23 | 23 | 0 | 0 | 0 | 90 | 0 | 0 | 0
9_-67.5_0_24 | 24 | 0 | 0 | 0 | 90 | 0 | 0 | 0
9_-67.5_15_0 | 0 | 0 | 0 | 0 | 75 | 0 | 0 | 0
9_-67.5_15_1 | 1 | 0 | 0 | 0 | 75 | 0 | 0 | 0
9_-67.5_15_2 | 2 | 0 | 0 | 0 | 75 | 0 | 0 | 0
9_-67.5_15_3 | 3 | 0 | 0 | 0 | 75 | 0 | 0 | 0
9_-67.5_15_4 | 4 | 0 | 0 | 0 | 75 | 0 | 0 | 0
9_-67.5_15_5 | 5 | 0 | 0 | 0 | 75 | 0 | 0 | 0
9_-67.5_15_6 | 6 | 0 | 0 | 0 | 75 | 0 | 0 | 0
9_-67.5_15_7 | 7 | 10.2148 | 78.9566 | 146.4566 | 90.0001 | 0 | -0.00074071 | 38.7686
9_-67.5_15_8 | 8 | 20.0348 | 67.192 | 134.692 | 80.7985 | 0 | 109.8311 | 63.1301
9_-67.5_15_9 | 9 | 28.9796 | 53.9315 | 121.4315 | 69.5176 | 0 | 279.6045 | 73.8302
9_-67.5_15_10 | 10 | 36.3977 | 38.4024 | 105.9024 | 58.93 | 0 | 440.973 | 79.2664
9_-67.5_15_11 | 11 | 41.44 | 20.1973 | 87.6973 | 49.6782 | 87.3943 | 570.2262 | 81.9554
9_-67.5_15_12 | 12 | 43.25 | 0 | 67.5 | 42.7791 | 67.8633 | 652.7242 | 82.7764
9_-67.5_15_13 | 13 | 41.44 | -20.1973 | 47.3027 | 39.5691 | 52.4722 | 679.3016 | 81.9554
9_-67.5_15_14 | 14 | 36.3977 | -38.4024 | 29.0976 | 40.9569 | 40.1536 | 645.2891 | 79.2664
9_-67.5_15_15 | 15 | 28.9796 | -53.9315 | 13.5685 | 46.5215 | 29.6721 | 549.8154 | 73.8302
9_-67.5_15_16 | 16 | 20.0348 | -67.192 | 0.30798 | 54.9654 | 20.0351 | 394.2966 | 63.1301
9_-67.5_15_17 | 17 | 10.2148 | -78.9566 | 11.4566 | 65.1062 | 10.4179 | 178.6437 | 38.7686
9_-67.5_15_18 | 18 | 0 | 0 | 0 | 75 | 0 | 0 | 0
9_-67.5_15_19 | 19 | 0 | 0 | 0 | 75 | 0 | 0 | 0
9_-67.5_15_20 | 20 | 0 | 0 | 0 | 75 | 0 | 0 | 0
9_-67.5_15_21 | 21 | 0 | 0 | 0 | 75 | 0 | 0 | 0
9_-67.5_15_22 | 22 | 0 | 0 | 0 | 75 | 0 | 0 | 0
9_-67.5_15_23 | 23 | 0 | 0 | 0 | 75 | 0 | 0 | 0
9_-67.5_15_24 | 24 | 0 | 0 | 0 | 75 | 0 | 0 | 0
9_-67.5_30_0 | 0 | 0 | 0 | 0 | 60 | 0 | 0 | 0
9_-67.5_30_1 | 1 | 0 | 0 | 0 | 60 | 0 | 0 | 0
9_-67.5_30_2 | 2 | 0 | 0 | 0 | 60 | 0 | 0 | 0
9_-67.5_30_3 | 3 | 0 | 0 | 0 | 60 | 0 | 0 | 0
9_-67.5_30_4 | 4 | 0 | 0 | 0 | 60 | 0 | 0 | 0
9_-67.5_30_5 | 5 | 0 | 0 | 0 | 60 | 0 | 0 | 0
9_-67.5_30_6 | 6 | 0 | 0 | 0 | 60 | 0 | 0 | 0
9_-67.5_30_7 | 7 | 10.2148 | 78.9566 | 146.4566 | 90.0001 | 0 | -0.00074071 | 37.9603
9_-67.5_30_8 | 8 | 20.0348 | 67.192 | 134.692 | 90.0001 | 0 | -0.0011988 | 62.9558
9_-67.5_30_9 | 9 | 28.9796 | 53.9315 | 121.4315 | 78.96 | 0 | 153.0144 | 74.7602
9_-67.5_30_10 | 10 | 36.3977 | 38.4024 | 105.9024 | 66.1957 | 0 | 344.8709 | 81.1903
9_-67.5_30_11 | 11 | 41.44 | 20.1973 | 87.6973 | 53.9687 | 87.3943 | 518.3629 | 84.5422
9_-67.5_30_12 | 12 | 43.25 | 0 | 67.5 | 42.8823 | 67.8633 | 651.6354 | 85.5943
9_-67.5_30_13 | 13 | 41.44 | -20.1973 | 47.3027 | 34.1731 | 52.4722 | 729.0805 | 84.5422
9_-67.5_30_14 | 14 | 36.3977 | -38.4024 | 29.0976 | 30.0541 | 40.1536 | 739.5792 | 81.1903
9_-67.5_30_15 | 15 | 28.9796 | -53.9315 | 13.5685 | 32.3521 | 29.6721 | 675.0219 | 74.7602
9_-67.5_30_16 | 16 | 20.0348 | -67.192 | 0.30798 | 39.9658 | 20.0351 | 526.416 | 62.9558
9_-67.5_30_17 | 17 | 10.2148 | -78.9566 | 11.4566 | 50.5169 | 10.4179 | 269.8516 | 37.9603
9_-67.5_30_18 | 18 | 0 | 0 | 0 | 60 | 0 | 0 | 0
9_-67.5_30_19 | 19 | 0 | 0 | 0 | 60 | 0 | 0 | 0
9_-67.5_30_20 | 20 | 0 | 0 | 0 | 60 | 0 | 0 | 0
9_-67.5_30_21 | 21 | 0 | 0 | 0 | 60 | 0 | 0 | 0
9_-67.5_30_22 | 22 | 0 | 0 | 0 | 60 | 0 | 0 | 0
9_-67.5_30_23 | 23 | 0 | 0 | 0 | 60 | 0 | 0 | 0
9_-67.5_30_24 | 24 | 0 | 0 | 0 | 60 | 0 | 0 | 0
9_-67.5_45_0 | 0 | 0 | 0 | 0 | 45 | 0 | 0 | 0
9_-67.5_45_1 | 1 | 0 | 0 | 0 | 45 | 0 | 0 | 0
9_-67.5_45_2 | 2 | 0 | 0 | 0 | 45 | 0 | 0 | 0
9_-67.5_45_3 | 3 | 0 | 0 | 0 | 45 | 0 | 0 | 0
9_-67.5_45_4 | 4 | 0 | 0 | 0 | 45 | 0 | 0 | 0
9_-67.5_45_5 | 5 | 0 | 0 | 0 | 45 | 0 | 0 | 0
9_-67.5_45_6 | 6 | 0 | 0 | 0 | 45 | 0 | 0 | 0
9_-67.5_45_7 | 7 | 10.2148 | 78.9566 | 146.4566 | 90.0001 | 0 | -0.00074071 | 36.6744
9_-67.5_45_8 | 8 | 20.0348 | 67.192 | 134.692 | 90.0001 | 0 | -0.0011988 | 62.6784
9_-67.5_45_9 | 9 | 28.9796 | 53.9315 | 121.4315 | 88.8529 | 0 | 15.9967 | 76.2395
9_-67.5_45_10 | 10 | 36.3977 | 38.4024 | 105.9024 | 74.7141 | 0 | 225.2663 | 84.2508
9_-67.5_45_11 | 11 | 41.44 | 20.1973 | 87.6973 | 60.7063 | 87.3943 | 431.1741 | 88.6572
9_-67.5_45_12 | 12 | 43.25 | 0 | 67.5 | 47.0317 | 67.8633 | 606.1387 | 90.0769
9_-67.5_45_13 | 13 | 41.44 | -20.1973 | 47.3027 | 34.1623 | 52.4722 | 729.1737 | 88.6572
9_-67.5_45_14 | 14 | 36.3977 | -38.4024 | 29.0976 | 23.5204 | 40.1536 | 783.4683 | 84.2508
9_-67.5_45_15 | 15 | 28.9796 | -53.9315 | 13.5685 | 19.283 | 29.6721 | 754.2268 | 76.2395
9_-67.5_45_16 | 16 | 20.0348 | -67.192 | 0.30798 | 24.9665 | 20.0351 | 622.661 | 62.6784
9_-67.5_45_17 | 17 | 10.2148 | -78.9566 | 11.4566 | 36.1543 | 10.4179 | 342.6695 | 36.6744
9_-67.5_45_18 | 18 | 0 | 0 | 0 | 45 | 0 | 0 | 0
9_-67.5_45_19 | 19 | 0 | 0 | 0 | 45 | 0 | 0 | 0
9_-67.5_45_20 | 20 | 0 | 0 | 0 | 45 | 0 | 0 | 0
9_-67.5_45_21 | 21 | 0 | 0 | 0 | 45 | 0 | 0 | 0
9_-67.5_45_22 | 22 | 0 | 0 | 0 | 45 | 0 | 0 | 0
9_-67.5_45_23 | 23 | 0 | 0 | 0 | 45 | 0 | 0 | 0
9_-67.5_45_24 | 24 | 0 | 0 | 0 | 45 | 0 | 0 | 0
9_-67.5_60_0 | 0 | 0 | 0 | 0 | 30 | 0 | 0 | 0
9_-67.5_60_1 | 1 | 0 | 0 | 0 | 30 | 0 | 0 | 0
9_-67.5_60_2 | 2 | 0 | 0 | 0 | 30 | 0 | 0 | 0
9_-67.5_60_3 | 3 | 0 | 0 | 0 | 30 | 0 | 0 | 0
9_-67.5_60_4 | 4 | 0 | 0 | 0 | 30 | 0 | 0 | 0
9_-67.5_60_5 | 5 | 0 | 0 | 0 | 30 | 0 | 0 | 0
9_-67.5_60_6 | 6 | 0 | 0 | 0 | 30 | 0 | 0 | 0
9_-67.5_60_7 | 7 | 10.2148 | 78.9566 | 146.4566 | 90.0001 | 0 | -0.00074071 | 34.9985
9_-67.5_60_8 | 8 | 20.0348 | 67.192 | 134.692 | 90.0001 | 0 | -0.0011988 | 62.317
9_-67.5_60_9 | 9 | 28.9796 | 53.9315 | 121.4315 | 90.0001 | 0 | -0.0013946 | 78.1674
9_-67.5_60_10 | 10 | 36.3977 | 38.4024 | 105.9024 | 83.9329 | 0 | 90.3103 | 88.2393
9_-67.5_60_11 | 11 | 41.44 | 20.1973 | 87.6973 | 69.0838 | 87.3943 | 314.6015 | 94.02
9_-67.5_60_12 | 12 | 43.25 | 0 | 67.5 | 54.2688 | 67.8633 | 519.3346 | 95.9188
9_-67.5_60_13 | 13 | 41.44 | -20.1973 | 47.3027 | 39.5412 | 52.4722 | 679.5749 | 94.02
9_-67.5_60_14 | 14 | 36.3977 | -38.4024 | 29.0976 | 25.0693 | 40.1536 | 773.9652 | 88.2393
9_-67.5_60_15 | 15 | 28.9796 | -53.9315 | 13.5685 | 11.8476 | 29.6721 | 782.0323 | 78.1674
9_-67.5_60_16 | 16 | 20.0348 | -67.192 | 0.30798 | 9.9691 | 20.0351 | 676.4727 | 62.317
9_-67.5_60_17 | 17 | 10.2148 | -78.9566 | 11.4566 | 22.484 | 10.4179 | 392.1351 | 34.9985
9_-67.5_60_18 | 18 | 0 | 0 | 0 | 30 | 0 | 0 | 0
9_-67.5_60_19 | 19 | 0 | 0 | 0 | 30 | 0 | 0 | 0
9_-67.5_60_20 | 20 | 0 | 0 | 0 | 30 | 0 | 0 | 0
9_-67.5_60_21 | 21 | 0 | 0 | 0 | 30 | 0 | 0 | 0
9_-67.5_60_22 | 22 | 0 | 0 | 0 | 30 | 0 | 0 | 0
9_-67.5_60_23 | 23 | 0 | 0 | 0 | 30 | 0 | 0 | 0
9_-67.5_60_24 | 24 | 0 | 0 | 0 | 30 | 0 | 0 | 0
9_-90.0_90_0 | 0 | 0 | 0 | 0 | 0 | 0 | 0 | 0
9_-90.0_90_1 | 1 | 0 | 0 | 0 | 0 | 0 | 0 | 0
9_-90.0_90_2 | 2 | 0 | 0 | 0 | 0 | 0 | 0 | 0
9_-90.0_90_3 | 3 | 0 | 0 | 0 | 0 | 0 | 0 | 0
9_-90.0_90_4 | 4 | 0 | 0 | 0 | 0 | 0 | 0 | 0
9_-90.0_90_5 | 5 | 0 | 0 | 0 | 0 | 0 | 0 | 0
9_-90.0_90_6 | 6 | 0 | 0 | 0 | 0 | 0 | 0 | 0
9_-90.0_90_7 | 7 | 10.2148 | 78.9566 | 168.9566 | 90.0001 | 0 | -0.00074071 | 30.9527
9_-90.0_90_8 | 8 | 20.0348 | 67.192 | 157.192 | 90.0001 | 0 | -0.0011988 | 61.4444
9_-90.0_90_9 | 9 | 28.9796 | 53.9315 | 143.9315 | 90.0001 | 0 | -0.0013946 | 82.8218
9_-90.0_90_10 | 10 | 36.3977 | 38.4024 | 128.4024 | 90.0001 | 0 | -0.0014913 | 97.8685
9_-90.0_90_11 | 11 | 41.44 | 20.1973 | 110.1973 | 90.0001 | 0 | -0.001538 | 106.9668
9_-90.0_90_12 | 12 | 43.25 | 0 | 90 | 90 | 90 | 5.4476e-14 | 110.0223
9_-90.0_90_13 | 13 | 41.44 | -20.1973 | 69.8027 | 75 | 68.6414 | 228.079 | 106.9668
9_-90.0_90_14 | 14 | 36.3977 | -38.4024 | 51.5976 | 60 | 49.8818 | 427.2292 | 97.8685
9_-90.0_90_15 | 15 | 28.9796 | -53.9315 | 36.0685 | 45 | 34.4183 | 565.0169 | 82.8218
9_-90.0_90_16 | 16 | 20.0348 | -67.192 | 22.808 | 30 | 21.5833 | 594.8235 | 61.4444
9_-90.0_90_17 | 17 | 10.2148 | -78.9566 | 11.0434 | 15 | 10.4033 | 409.934 | 30.9527
9_-90.0_90_18 | 18 | 0 | 0 | 0 | 0 | 0 | 0 | 0
9_-90.0_90_19 | 19 | 0 | 0 | 0 | 0 | 0 | 0 | 0
9_-90.0_90_20 | 20 | 0 | 0 | 0 | 0 | 0 | 0 | 0
9_-90.0_90_21 | 21 | 0 | 0 | 0 | 0 | 0 | 0 | 0
9_-90.0_90_22 | 22 | 0 | 0 | 0 | 0 | 0 | 0 | 0
9_-90.0_90_23 | 23 | 0 | 0 | 0 | 0 | 0 | 0 | 0
9_-90.0_90_24 | 24 | 0 | 0 | 0 | 0 | 0 | 0 | 0
9_-90.0_0_0 | 0 | 0 | 0 | 0 | 90 | 0 | 0 | 0
9_-90.0_0_1 | 1 | 0 | 0 | 0 | 90 | 0 | 0 | 0
9_-90.0_0_2 | 2 | 0 | 0 | 0 | 90 | 0 | 0 | 0
9_-90.0_0_3 | 3 | 0 | 0 | 0 | 90 | 0 | 0 | 0
9_-90.0_0_4 | 4 | 0 | 0 | 0 | 90 | 0 | 0 | 0
9_-90.0_0_5 | 5 | 0 | 0 | 0 | 90 | 0 | 0 | 0
9_-90.0_0_6 | 6 | 0 | 0 | 0 | 90 | 0 | 0 | 0
9_-90.0_0_7 | 7 | 10.2148 | 78.9566 | 168.9566 | 79.7852 | 0 | 75.2615 | 39.0443
9_-90.0_0_8 | 8 | 20.0348 | 67.192 | 157.192 | 69.9652 | 0 | 235.3066 | 63.1896
9_-90.0_0_9 | 9 | 28.9796 | 53.9315 | 143.9315 | 61.0204 | 0 | 387.14 | 73.513
9_-90.0_0_10 | 10 | 36.3977 | 38.4024 | 128.4024 | 53.6023 | 0 | 507.0236 | 78.6102
9_-90.0_0_11 | 11 | 41.44 | 20.1973 | 110.1973 | 48.56 | 0 | 583.2295 | 81.0731
9_-90.0_0_12 | 12 | 43.25 | 0 | 90 | 46.75 | 90 | 609.331 | 81.8153
9_-90.0_0_13 | 13 | 41.44 | -20.1973 | 69.8027 | 48.56 | 68.6414 | 583.2295 | 81.0731
9_-90.0_0_14 | 14 | 36.3977 | -38.4024 | 51.5976 | 53.6023 | 49.8818 | 507.0236 | 78.6102
9_-90.0_0_15 | 15 | 28.9796 | -53.9315 | 36.0685 | 61.0204 | 34.4183 | 387.14 | 73.513
9_-90.0_0_16 | 16 | 20.0348 | -67.192 | 22.808 | 69.9652 | 21.5833 | 235.3066 | 63.1896
9_-90.0_0_17 | 17 | 10.2148 | -78.9566 | 11.0434 | 79.7852 | 10.4033 | 75.2615 | 39.0443
9_-90.0_0_18 | 18 | 0 | 0 | 0 | 90 | 0 | 0 | 0
9_-90.0_0_19 | 19 | 0 | 0 | 0 | 90 | 0 | 0 | 0
9_-90.0_0_20 | 20 | 0 | 0 | 0 | 90 | 0 | 0 | 0
9_-90.0_0_21 | 21 | 0 | 0 | 0 | 90 | 0 | 0 | 0
9_-90.0_0_22 | 22 | 0 | 0 | 0 | 90 | 0 | 0 | 0
9_-90.0_0_23 | 23 | 0 | 0 | 0 | 90 | 0 | 0 | 0
9_-90.0_0_24 | 24 | 0 | 0 | 0 | 90 | 0 | 0 | 0
9_-90.0_15_0 | 0 | 0 | 0 | 0 | 75 | 0 | 0 | 0
9_-90.0_15_1 | 1 | 0 | 0 | 0 | 75 | 0 | 0 | 0
9_-90.0_15_2 | 2 | 0 | 0 | 0 | 75 | 0 | 0 | 0
9_-90.0_15_3 | 3 | 0 | 0 | 0 | 75 | 0 | 0 | 0
9_-90.0_15_4 | 4 | 0 | 0 | 0 | 75 | 0 | 0 | 0
9_-90.0_15_5 | 5 | 0 | 0 | 0 | 75 | 0 | 0 | 0
9_-90.0_15_6 | 6 | 0 | 0 | 0 | 75 | 0 | 0 | 0
9_-90.0_15_7 | 7 | 10.2148 | 78.9566 | 168.9566 | 90.0001 | 0 | -0.00074071 | 38.7686
9_-90.0_15_8 | 8 | 20.0348 | 67.192 | 157.192 | 83.8706 | 0 | 73.3371 | 63.1301
9_-90.0_15_9 | 9 | 28.9796 | 53.9315 | 143.9315 | 73.4426 | 0 | 227.7114 | 73.8302
9_-90.0_15_10 | 10 | 36.3977 | 38.4024 | 128.4024 | 63.6561 | 0 | 379.1721 | 79.2664
9_-90.0_15_11 | 11 | 41.44 | 20.1973 | 110.1973 | 55.0894 | 0 | 504.3252 | 81.9554
9_-90.0_15_12 | 12 | 43.25 | 0 | 90 | 48.56 | 90 | 588.5686 | 82.7764
9_-90.0_15_13 | 13 | 41.44 | -20.1973 | 69.8027 | 45.0676 | 68.6414 | 622.3876 | 81.9554
9_-90.0_15_14 | 14 | 36.3977 | -38.4024 | 51.5976 | 45.3659 | 49.8818 | 600.3223 | 79.2664
9_-90.0_15_15 | 15 | 28.9796 | -53.9315 | 36.0685 | 49.3829 | 34.4183 | 520.1856 | 73.8302
9_-90.0_15_16 | 16 | 20.0348 | -67.192 | 22.808 | 56.285 | 21.5833 | 381.2404 | 63.1301
9_-90.0_15_17 | 17 | 10.2148 | -78.9566 | 11.0434 | 65.0836 | 10.4033 | 178.7958 | 38.7686
9_-90.0_15_18 | 18 | 0 | 0 | 0 | 75 | 0 | 0 | 0
9_-90.0_15_19 | 19 | 0 | 0 | 0 | 75 | 0 | 0 | 0
9_-90.0_15_20 | 20 | 0 | 0 | 0 | 75 | 0 | 0 | 0
9_-90.0_15_21 | 21 | 0 | 0 | 0 | 75 | 0 | 0 | 0
9_-90.0_15_22 | 22 | 0 | 0 | 0 | 75 | 0 | 0 | 0
9_-90.0_15_23 | 23 | 0 | 0 | 0 | 75 | 0 | 0 | 0
9_-90.0_15_24 | 24 | 0 | 0 | 0 | 75 | 0 | 0 | 0
9_-90.0_30_0 | 0 | 0 | 0 | 0 | 60 | 0 | 0 | 0
9_-90.0_30_1 | 1 | 0 | 0 | 0 | 60 | 0 | 0 | 0
9_-90.0_30_2 | 2 | 0 | 0 | 0 | 60 | 0 | 0 | 0
9_-90.0_30_3 | 3 | 0 | 0 | 0 | 60 | 0 | 0 | 0
9_-90.0_30_4 | 4 | 0 | 0 | 0 | 60 | 0 | 0 | 0
9_-90.0_30_5 | 5 | 0 | 0 | 0 | 60 | 0 | 0 | 0
9_-90.0_30_6 | 6 | 0 | 0 | 0 | 60 | 0 | 0 | 0
9_-90.0_30_7 | 7 | 10.2148 | 78.9566 | 168.9566 | 90.0001 | 0 | -0.00074071 | 37.9603
9_-90.0_30_8 | 8 | 20.0348 | 67.192 | 157.192 | 90.0001 | 0 | -0.0011988 | 62.9558
9_-90.0_30_9 | 9 | 28.9796 | 53.9315 | 143.9315 | 86.2138 | 0 | 52.7646 | 74.7602
9_-90.0_30_10 | 10 | 36.3977 | 38.4024 | 128.4024 | 74.6992 | 0 | 225.4807 | 81.1903
9_-90.0_30_11 | 11 | 41.44 | 20.1973 | 110.1973 | 63.6561 | 0 | 391.052 | 84.5422
9_-90.0_30_12 | 12 | 43.25 | 0 | 90 | 53.6023 | 90 | 527.6961 | 85.5943
9_-90.0_30_13 | 13 | 41.44 | -20.1973 | 69.8027 | 45.3659 | 68.6414 | 619.131 | 84.5422
9_-90.0_30_14 | 14 | 36.3977 | -38.4024 | 51.5976 | 40.1919 | 49.8818 | 652.7099 | 81.1903
9_-90.0_30_15 | 15 | 28.9796 | -53.9315 | 36.0685 | 39.3632 | 34.4183 | 617.7815 | 74.7602
9_-90.0_30_16 | 16 | 20.0348 | -67.192 | 22.808 | 43.1383 | 21.5833 | 501.1933 | 62.9558
9_-90.0_30_17 | 17 | 10.2148 | -78.9566 | 11.0434 | 50.4655 | 10.4033 | 270.1454 | 37.9603
9_-90.0_30_18 | 18 | 0 | 0 | 0 | 60 | 0 | 0 | 0
9_-90.0_30_19 | 19 | 0 | 0 | 0 | 60 | 0 | 0 | 0
9_-90.0_30_20 | 20 | 0 | 0 | 0 | 60 | 0 | 0 | 0
9_-90.0_30_21 | 21 | 0 | 0 | 0 | 60 | 0 | 0 | 0
9_-90.0_30_22 | 22 | 0 | 0 | 0 | 60 | 0 | 0 | 0
9_-90.0_30_23 | 23 | 0 | 0 | 0 | 60 | 0 | 0 | 0
9_-90.0_30_24 | 24 | 0 | 0 | 0 | 60 | 0 | 0 | 0
9_-90.0_45_0 | 0 | 0 | 0 | 0 | 45 | 0 | 0 | 0
9_-90.0_45_1 | 1 | 0 | 0 | 0 | 45 | 0 | 0 | 0
9_-90.0_45_2 | 2 | 0 | 0 | 0 | 45 | 0 | 0 | 0
9_-90.0_45_3 | 3 | 0 | 0 | 0 | 45 | 0 | 0 | 0
9_-90.0_45_4 | 4 | 0 | 0 | 0 | 45 | 0 | 0 | 0
9_-90.0_45_5 | 5 | 0 | 0 | 0 | 45 | 0 | 0 | 0
9_-90.0_45_6 | 6 | 0 | 0 | 0 | 45 | 0 | 0 | 0
9_-90.0_45_7 | 7 | 10.2148 | 78.9566 | 168.9566 | 90.0001 | 0 | -0.00074071 | 36.6744
9_-90.0_45_8 | 8 | 20.0348 | 67.192 | 157.192 | 90.0001 | 0 | -0.0011988 | 62.6784
9_-90.0_45_9 | 9 | 28.9796 | 53.9315 | 143.9315 | 90.0001 | 0 | -0.0013946 | 76.2395
9_-90.0_45_10 | 10 | 36.3977 | 38.4024 | 128.4024 | 86.2138 | 0 | 56.4231 | 84.2508
9_-90.0_45_11 | 11 | 41.44 | 20.1973 | 110.1973 | 73.4426 | 0 | 251.1293 | 88.6572
9_-90.0_45_12 | 12 | 43.25 | 0 | 90 | 61.0204 | 90 | 430.8621 | 90.0769
9_-90.0_45_13 | 13 | 41.44 | -20.1973 | 69.8027 | 49.3829 | 68.6414 | 573.6817 | 88.6572
9_-90.0_45_14 | 14 | 36.3977 | -38.4024 | 51.5976 | 39.3632 | 49.8818 | 660.6165 | 84.2508
9_-90.0_45_15 | 15 | 28.9796 | -53.9315 | 36.0685 | 32.5852 | 34.4183 | 673.2766 | 76.2395
9_-90.0_45_16 | 16 | 20.0348 | -67.192 | 22.808 | 31.2821 | 21.5833 | 586.9906 | 62.6784
9_-90.0_45_17 | 17 | 10.2148 | -78.9566 | 11.0434 | 36.0591 | 10.4033 | 343.085 | 36.6744
9_-90.0_45_18 | 18 | 0 | 0 | 0 | 45 | 0 | 0 | 0
9_-90.0_45_19 | 19 | 0 | 0 | 0 | 45 | 0 | 0 | 0
9_-90.0_45_20 | 20 | 0 | 0 | 0 | 45 | 0 | 0 | 0
9_-90.0_45_21 | 21 | 0 | 0 | 0 | 45 | 0 | 0 | 0
9_-90.0_45_22 | 22 | 0 | 0 | 0 | 45 | 0 | 0 | 0
9_-90.0_45_23 | 23 | 0 | 0 | 0 | 45 | 0 | 0 | 0
9_-90.0_45_24 | 24 | 0 | 0 | 0 | 45 | 0 | 0 | 0
9_-90.0_60_0 | 0 | 0 | 0 | 0 | 30 | 0 | 0 | 0
9_-90.0_60_1 | 1 | 0 | 0 | 0 | 30 | 0 | 0 | 0
9_-90.0_60_2 | 2 | 0 | 0 | 0 | 30 | 0 | 0 | 0
9_-90.0_60_3 | 3 | 0 | 0 | 0 | 30 | 0 | 0 | 0
9_-90.0_60_4 | 4 | 0 | 0 | 0 | 30 | 0 | 0 | 0
9_-90.0_60_5 | 5 | 0 | 0 | 0 | 30 | 0 | 0 | 0
9_-90.0_60_6 | 6 | 0 | 0 | 0 | 30 | 0 | 0 | 0
9_-90.0_60_7 | 7 | 10.2148 | 78.9566 | 168.9566 | 90.0001 | 0 | -0.00074071 | 34.9985
9_-90.0_60_8 | 8 | 20.0348 | 67.192 | 157.192 | 90.0001 | 0 | -0.0011988 | 62.317
9_-90.0_60_9 | 9 | 28.9796 | 53.9315 | 143.9315 | 90.0001 | 0 | -0.0013946 | 78.1674
9_-90.0_60_10 | 10 | 36.3977 | 38.4024 | 128.4024 | 90.0001 | 0 | -0.0014913 | 88.2393
9_-90.0_60_11 | 11 | 41.44 | 20.1973 | 110.1973 | 83.8706 | 0 | 94.0925 | 94.02
9_-90.0_60_12 | 12 | 43.25 | 0 | 90 | 69.9652 | 90 | 304.6655 | 95.9188
9_-90.0_60_13 | 13 | 41.44 | -20.1973 | 69.8027 | 56.285 | 68.6414 | 489.1369 | 94.02
9_-90.0_60_14 | 14 | 36.3977 | -38.4024 | 51.5976 | 43.1383 | 49.8818 | 623.5032 | 88.2393
9_-90.0_60_15 | 15 | 28.9796 | -53.9315 | 36.0685 | 31.2821 | 34.4183 | 682.8889 | 78.1674
9_-90.0_60_16 | 16 | 20.0348 | -67.192 | 22.808 | 22.8837 | 21.5833 | 632.7856 | 62.317
9_-90.0_60_17 | 17 | 10.2148 | -78.9566 | 11.0434 | 22.3037 | 10.4033 | 392.644 | 34.9985
9_-90.0_60_18 | 18 | 0 | 0 | 0 | 30 | 0 | 0 | 0
9_-90.0_60_19 | 19 | 0 | 0 | 0 | 30 | 0 | 0 | 0
9_-90.0_60_20 | 20 | 0 | 0 | 0 | 30 | 0 | 0 | 0
9_-90.0_60_21 | 21 | 0 | 0 | 0 | 30 | 0 | 0 | 0
9_-90.0_60_22 | 22 | 0 | 0 | 0 | 30 | 0 | 0 | 0
9_-90.0_60_23 | 23 | 0 | 0 | 0 | 30 | 0 | 0 | 0
9_-90.0_60_24 | 24 | 0 | 0 | 0 | 30 | 0 | 0 | 0
9_-112.5_90_0 | 0 | 0 | 0 | 0 | 0 | 0 | 0 | 0
9_-112.5_90_1 | 1 | 0 | 0 | 0 | 0 | 0 | 0 | 0
9_-112.5_90_2 | 2 | 0 | 0 | 0 | 0 | 0 | 0 | 0
9_-112.5_90_3 | 3 | 0 | 0 | 0 | 0 | 0 | 0 | 0
9_-112.5_90_4 | 4 | 0 | 0 | 0 | 0 | 0 | 0 | 0
9_-112.5_90_5 | 5 | 0 | 0 | 0 | 0 | 0 | 0 | 0
9_-112.5_90_6 | 6 | 0 | 0 | 0 | 0 | 0 | 0 | 0
9_-112.5_90_7 | 7 | 10.2148 | 78.9566 | 168.5434 | 90.0001 | 0 | -0.00074071 | 30.9527
9_-112.5_90_8 | 8 | 20.0348 | 67.192 | 179.692 | 90.0001 | 0 | -0.0011988 | 61.4444
9_-112.5_90_9 | 9 | 28.9796 | 53.9315 | 166.4315 | 90.0001 | 0 | -0.0013946 | 82.8218
9_-112.5_90_10 | 10 | 36.3977 | 38.4024 | 150.9024 | 90.0001 | 0 | -0.0014913 | 97.8685
9_-112.5_90_11 | 11 | 41.44 | 20.1973 | 132.6973 | 90.0001 | 0 | -0.001538 | 106.9668
9_-112.5_90_12 | 12 | 43.25 | 0 | 112.5 | 90.0001 | 0 | -0.0015521 | 110.0223
9_-112.5_90_13 | 13 | 41.44 | -20.1973 | 92.3027 | 90.0001 | 0 | -0.001538 | 106.9668
9_-112.5_90_14 | 14 | 36.3977 | -38.4024 | 74.0976 | 77.2588 | 69.6111 | 188.4489 | 97.8685
9_-112.5_90_15 | 15 | 28.9796 | -53.9315 | 58.5685 | 62.8587 | 46.7239 | 364.5173 | 82.8218
9_-112.5_90_16 | 16 | 20.0348 | -67.192 | 45.308 | 48.644 | 27.4068 | 453.8215 | 61.4444
9_-112.5_90_17 | 17 | 10.2148 | -78.9566 | 33.5434 | 34.8895 | 12.1995 | 348.1129 | 30.9527
9_-112.5_90_18 | 18 | 0 | 0 | 0 | 0 | 0 | 0 | 0
9_-112.5_90_19 | 19 | 0 | 0 | 0 | 0 | 0 | 0 | 0
9_-112.5_90_20 | 20 | 0 | 0 | 0 | 0 | 0 | 0 | 0
9_-112.5_90_21 | 21 | 0 | 0 | 0 | 0 | 0 | 0 | 0
9_-112.5_90_22 | 22 | 0 | 0 | 0 | 0 | 0 | 0 | 0
9_-112.5_90_23 | 23 | 0 | 0 | 0 | 0 | 0 | 0 | 0
9_-112.5_90_24 | 24 | 0 | 0 | 0 | 0 | 0 | 0 | 0
9_-112.5_0_0 | 0 | 0 | 0 | 0 | 90 | 0 | 0 | 0
9_-112.5_0_1 | 1 | 0 | 0 | 0 | 90 | 0 | 0 | 0
9_-112.5_0_2 | 2 | 0 | 0 | 0 | 90 | 0 | 0 | 0
9_-112.5_0_3 | 3 | 0 | 0 | 0 | 90 | 0 | 0 | 0
9_-112.5_0_4 | 4 | 0 | 0 | 0 | 90 | 0 | 0 | 0
9_-112.5_0_5 | 5 | 0 | 0 | 0 | 90 | 0 | 0 | 0
9_-112.5_0_6 | 6 | 0 | 0 | 0 | 90 | 0 | 0 | 0
9_-112.5_0_7 | 7 | 10.2148 | 78.9566 | 168.5434 | 79.7852 | 0 | 75.2615 | 39.0443
9_-112.5_0_8 | 8 | 20.0348 | 67.192 | 179.692 | 69.9652 | 0 | 235.3066 | 63.1896
9_-112.5_0_9 | 9 | 28.9796 | 53.9315 | 166.4315 | 61.0204 | 0 | 387.14 | 73.513
9_-112.5_0_10 | 10 | 36.3977 | 38.4024 | 150.9024 | 53.6023 | 0 | 507.0236 | 78.6102
9_-112.5_0_11 | 11 | 41.44 | 20.1973 | 132.6973 | 48.56 | 0 | 583.2295 | 81.0731
9_-112.5_0_12 | 12 | 43.25 | 0 | 112.5 | 46.75 | 0 | 609.331 | 81.8153
9_-112.5_0_13 | 13 | 41.44 | -20.1973 | 92.3027 | 48.56 | 0 | 583.2295 | 81.0731
9_-112.5_0_14 | 14 | 36.3977 | -38.4024 | 74.0976 | 53.6023 | 69.6111 | 507.0236 | 78.6102
9_-112.5_0_15 | 15 | 28.9796 | -53.9315 | 58.5685 | 61.0204 | 46.7239 | 387.14 | 73.513
9_-112.5_0_16 | 16 | 20.0348 | -67.192 | 45.308 | 69.9652 | 27.4068 | 235.3066 | 63.1896
9_-112.5_0_17 | 17 | 10.2148 | -78.9566 | 33.5434 | 79.7852 | 12.1995 | 75.2615 | 39.0443
9_-112.5_0_18 | 18 | 0 | 0 | 0 | 90 | 0 | 0 | 0
9_-112.5_0_19 | 19 | 0 | 0 | 0 | 90 | 0 | 0 | 0
9_-112.5_0_20 | 20 | 0 | 0 | 0 | 90 | 0 | 0 | 0
9_-112.5_0_21 | 21 | 0 | 0 | 0 | 90 | 0 | 0 | 0
9_-112.5_0_22 | 22 | 0 | 0 | 0 | 90 | 0 | 0 | 0
9_-112.5_0_23 | 23 | 0 | 0 | 0 | 90 | 0 | 0 | 0
9_-112.5_0_24 | 24 | 0 | 0 | 0 | 90 | 0 | 0 | 0
9_-112.5_15_0 | 0 | 0 | 0 | 0 | 75 | 0 | 0 | 0
9_-112.5_15_1 | 1 | 0 | 0 | 0 | 75 | 0 | 0 | 0
9_-112.5_15_2 | 2 | 0 | 0 | 0 | 75 | 0 | 0 | 0
9_-112.5_15_3 | 3 | 0 | 0 | 0 | 75 | 0 | 0 | 0
9_-112.5_15_4 | 4 | 0 | 0 | 0 | 75 | 0 | 0 | 0
9_-112.5_15_5 | 5 | 0 | 0 | 0 | 75 | 0 | 0 | 0
9_-112.5_15_6 | 6 | 0 | 0 | 0 | 75 | 0 | 0 | 0
9_-112.5_15_7 | 7 | 10.2148 | 78.9566 | 168.5434 | 90.0001 | 0 | -0.00074071 | 38.7686
9_-112.5_15_8 | 8 | 20.0348 | 67.192 | 179.692 | 84.965 | 0 | 60.2808 | 63.1301
9_-112.5_15_9 | 9 | 28.9796 | 53.9315 | 166.4315 | 75.647 | 0 | 198.0815 | 73.8302
9_-112.5_15_10 | 10 | 36.3977 | 38.4024 | 150.9024 | 66.9751 | 0 | 334.2053 | 79.2664
9_-112.5_15_11 | 11 | 41.44 | 20.1973 | 132.6973 | 59.4884 | 0 | 447.4112 | 81.9554
9_-112.5_15_12 | 12 | 43.25 | 0 | 112.5 | 53.8647 | 0 | 524.4129 | 82.7764
9_-112.5_15_13 | 13 | 41.44 | -20.1973 | 92.3027 | 50.84 | 0 | 556.4866 | 81.9554
9_-112.5_15_14 | 14 | 36.3977 | -38.4024 | 74.0976 | 50.9315 | 69.6111 | 538.5214 | 79.2664
9_-112.5_15_15 | 15 | 28.9796 | -53.9315 | 58.5685 | 54.1222 | 46.7239 | 468.2925 | 73.8302
9_-112.5_15_16 | 16 | 20.0348 | -67.192 | 45.308 | 59.8723 | 27.4068 | 344.7464 | 63.1301
9_-112.5_15_17 | 17 | 10.2148 | -78.9566 | 33.5434 | 67.4435 | 12.1995 | 162.7953 | 38.7686
9_-112.5_15_18 | 18 | 0 | 0 | 0 | 75 | 0 | 0 | 0
9_-112.5_15_19 | 19 | 0 | 0 | 0 | 75 | 0 | 0 | 0
9_-112.5_15_20 | 20 | 0 | 0 | 0 | 75 | 0 | 0 | 0
9_-112.5_15_21 | 21 | 0 | 0 | 0 | 75 | 0 | 0 | 0
9_-112.5_15_22 | 22 | 0 | 0 | 0 | 75 | 0 | 0 | 0
9_-112.5_15_23 | 23 | 0 | 0 | 0 | 75 | 0 | 0 | 0
9_-112.5_15_24 | 24 | 0 | 0 | 0 | 75 | 0 | 0 | 0
9_-112.5_30_0 | 0 | 0 | 0 | 0 | 60 | 0 | 0 | 0
9_-112.5_30_1 | 1 | 0 | 0 | 0 | 60 | 0 | 0 | 0
9_-112.5_30_2 | 2 | 0 | 0 | 0 | 60 | 0 | 0 | 0
9_-112.5_30_3 | 3 | 0 | 0 | 0 | 60 | 0 | 0 | 0
9_-112.5_30_4 | 4 | 0 | 0 | 0 | 60 | 0 | 0 | 0
9_-112.5_30_5 | 5 | 0 | 0 | 0 | 60 | 0 | 0 | 0
9_-112.5_30_6 | 6 | 0 | 0 | 0 | 60 | 0 | 0 | 0
9_-112.5_30_7 | 7 | 10.2148 | 78.9566 | 168.5434 | 90.0001 | 0 | -0.00074071 | 37.9603
9_-112.5_30_8 | 8 | 20.0348 | 67.192 | 179.692 | 90.0001 | 0 | -0.0011988 | 62.9558
9_-112.5_30_9 | 9 | 28.9796 | 53.9315 | 166.4315 | 90.0001 | 0 | -0.0013946 | 74.7602
9_-112.5_30_10 | 10 | 36.3977 | 38.4024 | 150.9024 | 80.6641 | 0 | 138.6114 | 81.1903
9_-112.5_30_11 | 11 | 41.44 | 20.1973 | 132.6973 | 71.3982 | 0 | 281.1026 | 84.5422
9_-112.5_30_12 | 12 | 43.25 | 0 | 112.5 | 62.9982 | 0 | 403.7568 | 85.5943
9_-112.5_30_13 | 13 | 41.44 | -20.1973 | 92.3027 | 56.075 | 0 | 491.8201 | 84.5422
9_-112.5_30_14 | 14 | 36.3977 | -38.4024 | 74.0976 | 51.3794 | 69.6111 | 533.3198 | 81.1903
9_-112.5_30_15 | 15 | 28.9796 | -53.9315 | 58.5685 | 49.6331 | 46.7239 | 517.5317 | 74.7602
9_-112.5_30_16 | 16 | 20.0348 | -67.192 | 45.308 | 51.1664 | 27.4068 | 430.6922 | 62.9558
9_-112.5_30_17 | 17 | 10.2148 | -78.9566 | 33.5434 | 55.6874 | 12.1995 | 239.2348 | 37.9603
9_-112.5_30_18 | 18 | 0 | 0 | 0 | 60 | 0 | 0 | 0
9_-112.5_30_19 | 19 | 0 | 0 | 0 | 60 | 0 | 0 | 0
9_-112.5_30_20 | 20 | 0 | 0 | 0 | 60 | 0 | 0 | 0
9_-112.5_30_21 | 21 | 0 | 0 | 0 | 60 | 0 | 0 | 0
9_-112.5_30_22 | 22 | 0 | 0 | 0 | 60 | 0 | 0 | 0
9_-112.5_30_23 | 23 | 0 | 0 | 0 | 60 | 0 | 0 | 0
9_-112.5_30_24 | 24 | 0 | 0 | 0 | 60 | 0 | 0 | 0
9_-112.5_45_0 | 0 | 0 | 0 | 0 | 45 | 0 | 0 | 0
9_-112.5_45_1 | 1 | 0 | 0 | 0 | 45 | 0 | 0 | 0
9_-112.5_45_2 | 2 | 0 | 0 | 0 | 45 | 0 | 0 | 0
9_-112.5_45_3 | 3 | 0 | 0 | 0 | 45 | 0 | 0 | 0
9_-112.5_45_4 | 4 | 0 | 0 | 0 | 45 | 0 | 0 | 0
9_-112.5_45_5 | 5 | 0 | 0 | 0 | 45 | 0 | 0 | 0
9_-112.5_45_6 | 6 | 0 | 0 | 0 | 45 | 0 | 0 | 0
9_-112.5_45_7 | 7 | 10.2148 | 78.9566 | 168.5434 | 90.0001 | 0 | -0.00074071 | 36.6744
9_-112.5_45_8 | 8 | 20.0348 | 67.192 | 179.692 | 90.0001 | 0 | -0.0011988 | 62.6784
9_-112.5_45_9 | 9 | 28.9796 | 53.9315 | 166.4315 | 90.0001 | 0 | -0.0013946 | 76.2395
9_-112.5_45_10 | 10 | 36.3977 | 38.4024 | 150.9024 | 90.0001 | 0 | -0.0014913 | 84.2508
9_-112.5_45_11 | 11 | 41.44 | 20.1973 | 132.6973 | 83.7696 | 0 | 95.6373 | 88.6572
9_-112.5_45_12 | 12 | 43.25 | 0 | 112.5 | 73.2975 | 0 | 255.5855 | 90.0769
9_-112.5_45_13 | 13 | 41.44 | -20.1973 | 92.3027 | 63.4685 | 0 | 393.6369 | 88.6572
9_-112.5_45_14 | 14 | 36.3977 | -38.4024 | 74.0976 | 54.8627 | 69.6111 | 491.7733 | 84.2508
9_-112.5_45_15 | 15 | 28.9796 | -53.9315 | 58.5685 | 48.3051 | 46.7239 | 531.5019 | 76.2395
9_-112.5_45_16 | 16 | 20.0348 | -67.192 | 45.308 | 44.8091 | 27.4068 | 487.2872 | 62.6784
9_-112.5_45_17 | 17 | 10.2148 | -78.9566 | 33.5434 | 45.1376 | 12.1995 | 299.3709 | 36.6744
9_-112.5_45_18 | 18 | 0 | 0 | 0 | 45 | 0 | 0 | 0
9_-112.5_45_19 | 19 | 0 | 0 | 0 | 45 | 0 | 0 | 0
9_-112.5_45_20 | 20 | 0 | 0 | 0 | 45 | 0 | 0 | 0
9_-112.5_45_21 | 21 | 0 | 0 | 0 | 45 | 0 | 0 | 0
9_-112.5_45_22 | 22 | 0 | 0 | 0 | 45 | 0 | 0 | 0
9_-112.5_45_23 | 23 | 0 | 0 | 0 | 45 | 0 | 0 | 0
9_-112.5_45_24 | 24 | 0 | 0 | 0 | 45 | 0 | 0 | 0
9_-112.5_60_0 | 0 | 0 | 0 | 0 | 30 | 0 | 0 | 0
9_-112.5_60_1 | 1 | 0 | 0 | 0 | 30 | 0 | 0 | 0
9_-112.5_60_2 | 2 | 0 | 0 | 0 | 30 | 0 | 0 | 0
9_-112.5_60_3 | 3 | 0 | 0 | 0 | 30 | 0 | 0 | 0
9_-112.5_60_4 | 4 | 0 | 0 | 0 | 30 | 0 | 0 | 0
9_-112.5_60_5 | 5 | 0 | 0 | 0 | 30 | 0 | 0 | 0
9_-112.5_60_6 | 6 | 0 | 0 | 0 | 30 | 0 | 0 | 0
9_-112.5_60_7 | 7 | 10.2148 | 78.9566 | 168.5434 | 90.0001 | 0 | -0.00074071 | 34.9985
9_-112.5_60_8 | 8 | 20.0348 | 67.192 | 179.692 | 90.0001 | 0 | -0.0011988 | 62.317
9_-112.5_60_9 | 9 | 28.9796 | 53.9315 | 166.4315 | 90.0001 | 0 | -0.0013946 | 78.1674
9_-112.5_60_10 | 10 | 36.3977 | 38.4024 | 150.9024 | 90.0001 | 0 | -0.0014913 | 88.2393
9_-112.5_60_11 | 11 | 41.44 | 20.1973 | 132.6973 | 90.0001 | 0 | -0.001538 | 94.02
9_-112.5_60_12 | 12 | 43.25 | 0 | 112.5 | 84.1918 | 0 | 89.9964 | 95.9188
9_-112.5_60_13 | 13 | 41.44 | -20.1973 | 92.3027 | 72.2519 | 0 | 268.628 | 94.02
9_-112.5_60_14 | 14 | 36.3977 | -38.4024 | 74.0976 | 60.8109 | 69.6111 | 416.7133 | 88.2393
9_-112.5_60_15 | 15 | 28.9796 | -53.9315 | 58.5685 | 50.4079 | 46.7239 | 509.2512 | 78.1674
9_-112.5_60_16 | 16 | 20.0348 | -67.192 | 45.308 | 41.9688 | 27.4068 | 510.6743 | 62.317
9_-112.5_60_17 | 17 | 10.2148 | -78.9566 | 33.5434 | 36.9622 | 12.1995 | 339.1054 | 34.9985
9_-112.5_60_18 | 18 | 0 | 0 | 0 | 30 | 0 | 0 | 0
9_-112.5_60_19 | 19 | 0 | 0 | 0 | 30 | 0 | 0 | 0
9_-112.5_60_20 | 20 | 0 | 0 | 0 | 30 | 0 | 0 | 0
9_-112.5_60_21 | 21 | 0 | 0 | 0 | 30 | 0 | 0 | 0
9_-112.5_60_22 | 22 | 0 | 0 | 0 | 30 | 0 | 0 | 0
9_-112.5_60_23 | 23 | 0 | 0 | 0 | 30 | 0 | 0 | 0
9_-112.5_60_24 | 24 | 0 | 0 | 0 | 30 | 0 | 0 | 0
9_-135.0_90_0 | 0 | 0 | 0 | 0 | 0 | 0 | 0 | 0
9_-135.0_90_1 | 1 | 0 | 0 | 0 | 0 | 0 | 0 | 0
9_-135.0_90_2 | 2 | 0 | 0 | 0 | 0 | 0 | 0 | 0
9_-135.0_90_3 | 3 | 0 | 0 | 0 | 0 | 0 | 0 | 0
9_-135.0_90_4 | 4 | 0 | 0 | 0 | 0 | 0 | 0 | 0
9_-135.0_90_5 | 5 | 0 | 0 | 0 | 0 | 0 | 0 | 0
9_-135.0_90_6 | 6 | 0 | 0 | 0 | 0 | 0 | 0 | 0
9_-135.0_90_7 | 7 | 10.2148 | 78.9566 | 146.0434 | 90.0001 | 0 | -0.00074071 | 30.9527
9_-135.0_90_8 | 8 | 20.0348 | 67.192 | 157.808 | 90.0001 | 0 | -0.0011988 | 61.4444
9_-135.0_90_9 | 9 | 28.9796 | 53.9315 | 171.0685 | 90.0001 | 0 | -0.0013946 | 82.8218
9_-135.0_90_10 | 10 | 36.3977 | 38.4024 | 173.4024 | 90.0001 | 0 | -0.0014913 | 97.8685
9_-135.0_90_11 | 11 | 41.44 | 20.1973 | 155.1973 | 90.0001 | 0 | -0.001538 | 106.9668
9_-135.0_90_12 | 12 | 43.25 | 0 | 135 | 90.0001 | 0 | -0.0015521 | 110.0223
9_-135.0_90_13 | 13 | 41.44 | -20.1973 | 114.8027 | 90.0001 | 0 | -0.001538 | 106.9668
9_-135.0_90_14 | 14 | 36.3977 | -38.4024 | 96.5976 | 90.0001 | 0 | -0.0014913 | 97.8685
9_-135.0_90_15 | 15 | 28.9796 | -53.9315 | 81.0685 | 82.1943 | 74.3407 | 108.5232 | 82.8218
9_-135.0_90_16 | 16 | 20.0348 | -67.192 | 67.808 | 69.2155 | 43.9927 | 243.7293 | 61.4444
9_-135.0_90_17 | 17 | 10.2148 | -78.9566 | 56.0434 | 56.6528 | 17.8798 | 233.2948 | 30.9527
9_-135.0_90_18 | 18 | 0 | 0 | 0 | 0 | 0 | 0 | 0
9_-135.0_90_19 | 19 | 0 | 0 | 0 | 0 | 0 | 0 | 0
9_-135.0_90_20 | 20 | 0 | 0 | 0 | 0 | 0 | 0 | 0
9_-135.0_90_21 | 21 | 0 | 0 | 0 | 0 | 0 | 0 | 0
9_-135.0_90_22 | 22 | 0 | 0 | 0 | 0 | 0 | 0 | 0
9_-135.0_90_23 | 23 | 0 | 0 | 0 | 0 | 0 | 0 | 0
9_-135.0_90_24 | 24 | 0 | 0 | 0 | 0 | 0 | 0 | 0
9_-135.0_0_0 | 0 | 0 | 0 | 0 | 90 | 0 | 0 | 0
9_-135.0_0_1 | 1 | 0 | 0 | 0 | 90 | 0 | 0 | 0
9_-135.0_0_2 | 2 | 0 | 0 | 0 | 90 | 0 | 0 | 0
9_-135.0_0_3 | 3 | 0 | 0 | 0 | 90 | 0 | 0 | 0
9_-135.0_0_4 | 4 | 0 | 0 | 0 | 90 | 0 | 0 | 0
9_-135.0_0_5 | 5 | 0 | 0 | 0 | 90 | 0 | 0 | 0
9_-135.0_0_6 | 6 | 0 | 0 | 0 | 90 | 0 | 0 | 0
9_-135.0_0_7 | 7 | 10.2148 | 78.9566 | 146.0434 | 79.7852 | 0 | 75.2615 | 39.0443
9_-135.0_0_8 | 8 | 20.0348 | 67.192 | 157.808 | 69.9652 | 0 | 235.3066 | 63.1896
9_-135.0_0_9 | 9 | 28.9796 | 53.9315 | 171.0685 | 61.0204 | 0 | 387.14 | 73.513
9_-135.0_0_10 | 10 | 36.3977 | 38.4024 | 173.4024 | 53.6023 | 0 | 507.0236 | 78.6102
9_-135.0_0_11 | 11 | 41.44 | 20.1973 | 155.1973 | 48.56 | 0 | 583.2295 | 81.0731
9_-135.0_0_12 | 12 | 43.25 | 0 | 135 | 46.75 | 0 | 609.331 | 81.8153
9_-135.0_0_13 | 13 | 41.44 | -20.1973 | 114.8027 | 48.56 | 0 | 583.2295 | 81.0731
9_-135.0_0_14 | 14 | 36.3977 | -38.4024 | 96.5976 | 53.6023 | 0 | 507.0236 | 78.6102
9_-135.0_0_15 | 15 | 28.9796 | -53.9315 | 81.0685 | 61.0204 | 74.3407 | 387.14 | 73.513
9_-135.0_0_16 | 16 | 20.0348 | -67.192 | 67.808 | 69.9652 | 43.9927 | 235.3066 | 63.1896
9_-135.0_0_17 | 17 | 10.2148 | -78.9566 | 56.0434 | 79.7852 | 17.8798 | 75.2615 | 39.0443
9_-135.0_0_18 | 18 | 0 | 0 | 0 | 90 | 0 | 0 | 0
9_-135.0_0_19 | 19 | 0 | 0 | 0 | 90 | 0 | 0 | 0
9_-135.0_0_20 | 20 | 0 | 0 | 0 | 90 | 0 | 0 | 0
9_-135.0_0_21 | 21 | 0 | 0 | 0 | 90 | 0 | 0 | 0
9_-135.0_0_22 | 22 | 0 | 0 | 0 | 90 | 0 | 0 | 0
9_-135.0_0_23 | 23 | 0 | 0 | 0 | 90 | 0 | 0 | 0
9_-135.0_0_24 | 24 | 0 | 0 | 0 | 90 | 0 | 0 | 0
9_-135.0_15_0 | 0 | 0 | 0 | 0 | 75 | 0 | 0 | 0
9_-135.0_15_1 | 1 | 0 | 0 | 0 | 75 | 0 | 0 | 0
9_-135.0_15_2 | 2 | 0 | 0 | 0 | 75 | 0 | 0 | 0
9_-135.0_15_3 | 3 | 0 | 0 | 0 | 75 | 0 | 0 | 0
9_-135.0_15_4 | 4 | 0 | 0 | 0 | 75 | 0 | 0 | 0
9_-135.0_15_5 | 5 | 0 | 0 | 0 | 75 | 0 | 0 | 0
9_-135.0_15_6 | 6 | 0 | 0 | 0 | 75 | 0 | 0 | 0
9_-135.0_15_7 | 7 | 10.2148 | 78.9566 | 146.0434 | 90.0001 | 0 | -0.00074071 | 38.7686
9_-135.0_15_8 | 8 | 20.0348 | 67.192 | 157.808 | 83.9283 | 0 | 72.65 | 63.1301
9_-135.0_15_9 | 9 | 28.9796 | 53.9315 | 171.0685 | 75.8583 | 0 | 195.2258 | 73.8302
9_-135.0_15_10 | 10 | 36.3977 | 38.4024 | 173.4024 | 68.5174 | 0 | 312.9183 | 79.2664
9_-135.0_15_11 | 11 | 41.44 | 20.1973 | 155.1973 | 62.4089 | 0 | 408.1488 | 81.9554
9_-135.0_15_12 | 12 | 43.25 | 0 | 135 | 58.0935 | 0 | 470.0243 | 82.7764
9_-135.0_15_13 | 13 | 41.44 | -20.1973 | 114.8027 | 56.0898 | 0 | 491.6315 | 81.9554
9_-135.0_15_14 | 14 | 36.3977 | -38.4024 | 96.5976 | 56.6857 | 0 | 469.295 | 79.2664
9_-135.0_15_15 | 15 | 28.9796 | -53.9315 | 81.0685 | 59.792 | 74.3407 | 402.0364 | 73.8302
9_-135.0_15_16 | 16 | 20.0348 | -67.192 | 67.808 | 64.991 | 43.9927 | 290.3705 | 63.1301
9_-135.0_15_17 | 17 | 10.2148 | -78.9566 | 56.0434 | 71.7254 | 17.8798 | 133.0782 | 38.7686
9_-135.0_15_18 | 18 | 0 | 0 | 0 | 75 | 0 | 0 | 0
9_-135.0_15_19 | 19 | 0 | 0 | 0 | 75 | 0 | 0 | 0
9_-135.0_15_20 | 20 | 0 | 0 | 0 | 75 | 0 | 0 | 0
9_-135.0_15_21 | 21 | 0 | 0 | 0 | 75 | 0 | 0 | 0
9_-135.0_15_22 | 22 | 0 | 0 | 0 | 75 | 0 | 0 | 0
9_-135.0_15_23 | 23 | 0 | 0 | 0 | 75 | 0 | 0 | 0
9_-135.0_15_24 | 24 | 0 | 0 | 0 | 75 | 0 | 0 | 0
9_-135.0_30_0 | 0 | 0 | 0 | 0 | 60 | 0 | 0 | 0
9_-135.0_30_1 | 1 | 0 | 0 | 0 | 60 | 0 | 0 | 0
9_-135.0_30_2 | 2 | 0 | 0 | 0 | 60 | 0 | 0 | 0
9_-135.0_30_3 | 3 | 0 | 0 | 0 | 60 | 0 | 0 | 0
9_-135.0_30_4 | 4 | 0 | 0 | 0 | 60 | 0 | 0 | 0
9_-135.0_30_5 | 5 | 0 | 0 | 0 | 60 | 0 | 0 | 0
9_-135.0_30_6 | 6 | 0 | 0 | 0 | 60 | 0 | 0 | 0
9_-135.0_30_7 | 7 | 10.2148 | 78.9566 | 146.0434 | 90.0001 | 0 | -0.00074071 | 37.9603
9_-135.0_30_8 | 8 | 20.0348 | 67.192 | 157.808 | 90.0001 | 0 | -0.0011988 | 62.9558
9_-135.0_30_9 | 9 | 28.9796 | 53.9315 | 171.0685 | 90.0001 | 0 | -0.0013946 | 74.7602
9_-135.0_30_10 | 10 | 36.3977 | 38.4024 | 173.4024 | 83.4487 | 0 | 97.4881 | 81.1903
9_-135.0_30_11 | 11 | 41.44 | 20.1973 | 155.1973 | 76.5311 | 0 | 205.2534 | 84.5422
9_-135.0_30_12 | 12 | 43.25 | 0 | 135 | 70.3747 | 0 | 298.6862 | 85.5943
9_-135.0_30_13 | 13 | 41.44 | -20.1973 | 114.8027 | 65.4221 | 0 | 366.5297 | 84.5422
9_-135.0_30_14 | 14 | 36.3977 | -38.4024 | 96.5976 | 62.1183 | 0 | 399.5848 | 81.1903
9_-135.0_30_15 | 15 | 28.9796 | -53.9315 | 81.0685 | 60.824 | 74.3407 | 389.5346 | 74.7602
9_-135.0_30_16 | 16 | 20.0348 | -67.192 | 67.808 | 61.6979 | 43.9927 | 325.6461 | 62.9558
9_-135.0_30_17 | 17 | 10.2148 | -78.9566 | 56.0434 | 64.6317 | 17.8798 | 181.8258 | 37.9603
9_-135.0_30_18 | 18 | 0 | 0 | 0 | 60 | 0 | 0 | 0
9_-135.0_30_19 | 19 | 0 | 0 | 0 | 60 | 0 | 0 | 0
9_-135.0_30_20 | 20 | 0 | 0 | 0 | 60 | 0 | 0 | 0
9_-135.0_30_21 | 21 | 0 | 0 | 0 | 60 | 0 | 0 | 0
9_-135.0_30_22 | 22 | 0 | 0 | 0 | 60 | 0 | 0 | 0
9_-135.0_30_23 | 23 | 0 | 0 | 0 | 60 | 0 | 0 | 0
9_-135.0_30_24 | 24 | 0 | 0 | 0 | 60 | 0 | 0 | 0
9_-135.0_45_0 | 0 | 0 | 0 | 0 | 45 | 0 | 0 | 0
9_-135.0_45_1 | 1 | 0 | 0 | 0 | 45 | 0 | 0 | 0
9_-135.0_45_2 | 2 | 0 | 0 | 0 | 45 | 0 | 0 | 0
9_-135.0_45_3 | 3 | 0 | 0 | 0 | 45 | 0 | 0 | 0
9_-135.0_45_4 | 4 | 0 | 0 | 0 | 45 | 0 | 0 | 0
9_-135.0_45_5 | 5 | 0 | 0 | 0 | 45 | 0 | 0 | 0
9_-135.0_45_6 | 6 | 0 | 0 | 0 | 45 | 0 | 0 | 0
9_-135.0_45_7 | 7 | 10.2148 | 78.9566 | 146.0434 | 90.0001 | 0 | -0.00074071 | 36.6744
9_-135.0_45_8 | 8 | 20.0348 | 67.192 | 157.808 | 90.0001 | 0 | -0.0011988 | 62.6784
9_-135.0_45_9 | 9 | 28.9796 | 53.9315 | 171.0685 | 90.0001 | 0 | -0.0013946 | 76.2395
9_-135.0_45_10 | 10 | 36.3977 | 38.4024 | 173.4024 | 90.0001 | 0 | -0.0014913 | 84.2508
9_-135.0_45_11 | 11 | 41.44 | 20.1973 | 155.1973 | 90.0001 | 0 | -0.001538 | 88.6572
9_-135.0_45_12 | 12 | 43.25 | 0 | 135 | 83.0899 | 0 | 106.9931 | 90.0769
9_-135.0_45_13 | 13 | 41.44 | -20.1973 | 114.8027 | 75.7814 | 0 | 216.4494 | 88.6572
9_-135.0_45_14 | 14 | 36.3977 | -38.4024 | 96.5976 | 69.256 | 0 | 302.6435 | 84.2508
9_-135.0_45_15 | 15 | 28.9796 | -53.9315 | 81.0685 | 63.9837 | 74.3407 | 350.4868 | 76.2395
9_-135.0_45_16 | 16 | 20.0348 | -67.192 | 67.808 | 60.4509 | 43.9927 | 338.7295 | 62.6784
9_-135.0_45_17 | 17 | 10.2148 | -78.9566 | 56.0434 | 59.0626 | 17.8798 | 218.1822 | 36.6744
9_-135.0_45_18 | 18 | 0 | 0 | 0 | 45 | 0 | 0 | 0
9_-135.0_45_19 | 19 | 0 | 0 | 0 | 45 | 0 | 0 | 0
9_-135.0_45_20 | 20 | 0 | 0 | 0 | 45 | 0 | 0 | 0
9_-135.0_45_21 | 21 | 0 | 0 | 0 | 45 | 0 | 0 | 0
9_-135.0_45_22 | 22 | 0 | 0 | 0 | 45 | 0 | 0 | 0
9_-135.0_45_23 | 23 | 0 | 0 | 0 | 45 | 0 | 0 | 0
9_-135.0_45_24 | 24 | 0 | 0 | 0 | 45 | 0 | 0 | 0
9_-135.0_60_0 | 0 | 0 | 0 | 0 | 30 | 0 | 0 | 0
9_-135.0_60_1 | 1 | 0 | 0 | 0 | 30 | 0 | 0 | 0
9_-135.0_60_2 | 2 | 0 | 0 | 0 | 30 | 0 | 0 | 0
9_-135.0_60_3 | 3 | 0 | 0 | 0 | 30 | 0 | 0 | 0
9_-135.0_60_4 | 4 | 0 | 0 | 0 | 30 | 0 | 0 | 0
9_-135.0_60_5 | 5 | 0 | 0 | 0 | 30 | 0 | 0 | 0
9_-135.0_60_6 | 6 | 0 | 0 | 0 | 30 | 0 | 0 | 0
9_-135.0_60_7 | 7 | 10.2148 | 78.9566 | 146.0434 | 90.0001 | 0 | -0.00074071 | 34.9985
9_-135.0_60_8 | 8 | 20.0348 | 67.192 | 157.808 | 90.0001 | 0 | -0.0011988 | 62.317
9_-135.0_60_9 | 9 | 28.9796 | 53.9315 | 171.0685 | 90.0001 | 0 | -0.0013946 | 78.1674
9_-135.0_60_10 | 10 | 36.3977 | 38.4024 | 173.4024 | 90.0001 | 0 | -0.0014913 | 88.2393
9_-135.0_60_11 | 11 | 41.44 | 20.1973 | 155.1973 | 90.0001 | 0 | -0.001538 | 94.02
9_-135.0_60_12 | 12 | 43.25 | 0 | 135 | 90.0001 | 0 | -0.0015521 | 95.9188
9_-135.0_60_13 | 13 | 41.44 | -20.1973 | 114.8027 | 86.6419 | 0 | 51.6185 | 94.02
9_-135.0_60_14 | 14 | 36.3977 | -38.4024 | 96.5976 | 77.4905 | 0 | 185.0775 | 88.2393
9_-135.0_60_15 | 15 | 28.9796 | -53.9315 | 81.0685 | 68.9079 | 74.3407 | 287.5538 | 78.1674
9_-135.0_60_16 | 16 | 20.0348 | -67.192 | 67.808 | 61.4054 | 43.9927 | 328.7291 | 62.317
9_-135.0_60_17 | 17 | 10.2148 | -78.9566 | 56.0434 | 55.6162 | 17.8798 | 239.67 | 34.9985
9_-135.0_60_18 | 18 | 0 | 0 | 0 | 30 | 0 | 0 | 0
9_-135.0_60_19 | 19 | 0 | 0 | 0 | 30 | 0 | 0 | 0
9_-135.0_60_20 | 20 | 0 | 0 | 0 | 30 | 0 | 0 | 0
9_-135.0_60_21 | 21 | 0 | 0 | 0 | 30 | 0 | 0 | 0
9_-135.0_60_22 | 22 | 0 | 0 | 0 | 30 | 0 | 0 | 0
9_-135.0_60_23 | 23 | 0 | 0 | 0 | 30 | 0 | 0 | 0
9_-135.0_60_24 | 24 | 0 | 0 | 0 | 30 | 0 | 0 | 0
9_-157.5_90_0 | 0 | 0 | 0 | 0 | 0 | 0 | 0 | 0
9_-157.5_90_1 | 1 | 0 | 0 | 0 | 0 | 0 | 0 | 0
9_-157.5_90_2 | 2 | 0 | 0 | 0 | 0 | 0 | 0 | 0
9_-157.5_90_3 | 3 | 0 | 0 | 0 | 0 | 0 | 0 | 0
9_-157.5_90_4 | 4 | 0 | 0 | 0 | 0 | 0 | 0 | 0
9_-157.5_90_5 | 5 | 0 | 0 | 0 | 0 | 0 | 0 | 0
9_-157.5_90_6 | 6 | 0 | 0 | 0 | 0 | 0 | 0 | 0
9_-157.5_90_7 | 7 | 10.2148 | 78.9566 | 123.5434 | 90.0001 | 0 | -0.00074071 | 30.9527
9_-157.5_90_8 | 8 | 20.0348 | 67.192 | 135.308 | 90.0001 | 0 | -0.0011988 | 61.4444
9_-157.5_90_9 | 9 | 28.9796 | 53.9315 | 148.5685 | 90.0001 | 0 | -0.0013946 | 82.8218
9_-157.5_90_10 | 10 | 36.3977 | 38.4024 | 164.0976 | 90.0001 | 0 | -0.0014913 | 97.8685
9_-157.5_90_11 | 11 | 41.44 | 20.1973 | 177.6973 | 90.0001 | 0 | -0.001538 | 106.9668
9_-157.5_90_12 | 12 | 43.25 | 0 | 157.5 | 90.0001 | 0 | -0.0015521 | 110.0223
9_-157.5_90_13 | 13 | 41.44 | -20.1973 | 137.3027 | 90.0001 | 0 | -0.001538 | 106.9668
9_-157.5_90_14 | 14 | 36.3977 | -38.4024 | 119.0976 | 90.0001 | 0 | -0.0014913 | 97.8685
9_-157.5_90_15 | 15 | 28.9796 | -53.9315 | 103.5685 | 90.0001 | 0 | -0.0013946 | 82.8218
9_-157.5_90_16 | 16 | 20.0348 | -67.192 | 90.308 | 90.0001 | 0 | -0.0011988 | 61.4444
9_-157.5_90_17 | 17 | 10.2148 | -78.9566 | 78.5434 | 78.7274 | 42.2145 | 82.9596 | 30.9527
9_-157.5_90_18 | 18 | 0 | 0 | 0 | 0 | 0 | 0 | 0
9_-157.5_90_19 | 19 | 0 | 0 | 0 | 0 | 0 | 0 | 0
9_-157.5_90_20 | 20 | 0 | 0 | 0 | 0 | 0 | 0 | 0
9_-157.5_90_21 | 21 | 0 | 0 | 0 | 0 | 0 | 0 | 0
9_-157.5_90_22 | 22 | 0 | 0 | 0 | 0 | 0 | 0 | 0
9_-157.5_90_23 | 23 | 0 | 0 | 0 | 0 | 0 | 0 | 0
9_-157.5_90_24 | 24 | 0 | 0 | 0 | 0 | 0 | 0 | 0
9_-157.5_0_0 | 0 | 0 | 0 | 0 | 90 | 0 | 0 | 0
9_-157.5_0_1 | 1 | 0 | 0 | 0 | 90 | 0 | 0 | 0
9_-157.5_0_2 | 2 | 0 | 0 | 0 | 90 | 0 | 0 | 0
9_-157.5_0_3 | 3 | 0 | 0 | 0 | 90 | 0 | 0 | 0
9_-157.5_0_4 | 4 | 0 | 0 | 0 | 90 | 0 | 0 | 0
9_-157.5_0_5 | 5 | 0 | 0 | 0 | 90 | 0 | 0 | 0
9_-157.5_0_6 | 6 | 0 | 0 | 0 | 90 | 0 | 0 | 0
9_-157.5_0_7 | 7 | 10.2148 | 78.9566 | 123.5434 | 79.7852 | 0 | 75.2615 | 39.0443
9_-157.5_0_8 | 8 | 20.0348 | 67.192 | 135.308 | 69.9652 | 0 | 235.3066 | 63.1896
9_-157.5_0_9 | 9 | 28.9796 | 53.9315 | 148.5685 | 61.0204 | 0 | 387.14 | 73.513
9_-157.5_0_10 | 10 | 36.3977 | 38.4024 | 164.0976 | 53.6023 | 0 | 507.0236 | 78.6102
9_-157.5_0_11 | 11 | 41.44 | 20.1973 | 177.6973 | 48.56 | 0 | 583.2295 | 81.0731
9_-157.5_0_12 | 12 | 43.25 | 0 | 157.5 | 46.75 | 0 | 609.331 | 81.8153
9_-157.5_0_13 | 13 | 41.44 | -20.1973 | 137.3027 | 48.56 | 0 | 583.2295 | 81.0731
9_-157.5_0_14 | 14 | 36.3977 | -38.4024 | 119.0976 | 53.6023 | 0 | 507.0236 | 78.6102
9_-157.5_0_15 | 15 | 28.9796 | -53.9315 | 103.5685 | 61.0204 | 0 | 387.14 | 73.513
9_-157.5_0_16 | 16 | 20.0348 | -67.192 | 90.308 | 69.9652 | 0 | 235.3066 | 63.1896
9_-157.5_0_17 | 17 | 10.2148 | -78.9566 | 78.5434 | 79.7852 | 42.2145 | 75.2615 | 39.0443
9_-157.5_0_18 | 18 | 0 | 0 | 0 | 90 | 0 | 0 | 0
9_-157.5_0_19 | 19 | 0 | 0 | 0 | 90 | 0 | 0 | 0
9_-157.5_0_20 | 20 | 0 | 0 | 0 | 90 | 0 | 0 | 0
9_-157.5_0_21 | 21 | 0 | 0 | 0 | 90 | 0 | 0 | 0
9_-157.5_0_22 | 22 | 0 | 0 | 0 | 90 | 0 | 0 | 0
9_-157.5_0_23 | 23 | 0 | 0 | 0 | 90 | 0 | 0 | 0
9_-157.5_0_24 | 24 | 0 | 0 | 0 | 90 | 0 | 0 | 0
9_-157.5_15_0 | 0 | 0 | 0 | 0 | 75 | 0 | 0 | 0
9_-157.5_15_1 | 1 | 0 | 0 | 0 | 75 | 0 | 0 | 0
9_-157.5_15_2 | 2 | 0 | 0 | 0 | 75 | 0 | 0 | 0
9_-157.5_15_3 | 3 | 0 | 0 | 0 | 75 | 0 | 0 | 0
9_-157.5_15_4 | 4 | 0 | 0 | 0 | 75 | 0 | 0 | 0
9_-157.5_15_5 | 5 | 0 | 0 | 0 | 75 | 0 | 0 | 0
9_-157.5_15_6 | 6 | 0 | 0 | 0 | 75 | 0 | 0 | 0
9_-157.5_15_7 | 7 | 10.2148 | 78.9566 | 123.5434 | 88.2495 | 0 | 12.9641 | 38.7686
9_-157.5_15_8 | 8 | 20.0348 | 67.192 | 135.308 | 80.9058 | 0 | 108.5615 | 63.1301
9_-157.5_15_9 | 9 | 28.9796 | 53.9315 | 148.5685 | 74.05 | 0 | 219.579 | 73.8302
9_-157.5_15_10 | 10 | 36.3977 | 38.4024 | 164.0976 | 68.1109 | 0 | 318.5519 | 79.2664
9_-157.5_15_11 | 11 | 41.44 | 20.1973 | 177.6973 | 63.5499 | 0 | 392.5153 | 81.9554
9_-157.5_15_12 | 12 | 43.25 | 0 | 157.5 | 60.8125 | 0 | 433.683 | 82.7764
9_-157.5_15_13 | 13 | 41.44 | -20.1973 | 137.3027 | 60.2189 | 0 | 437.6958 | 81.9554
9_-157.5_15_14 | 14 | 36.3977 | -38.4024 | 119.0976 | 61.8451 | 0 | 403.1824 | 79.2664
9_-157.5_15_15 | 15 | 28.9796 | -53.9315 | 103.5685 | 65.4888 | 0 | 331.5041 | 73.8302
9_-157.5_15_16 | 16 | 20.0348 | -67.192 | 90.308 | 70.7548 | 0 | 226.391 | 63.1301
9_-157.5_15_17 | 17 | 10.2148 | -78.9566 | 78.5434 | 77.18 | 42.2145 | 94.1686 | 38.7686
9_-157.5_15_18 | 18 | 0 | 0 | 0 | 75 | 0 | 0 | 0
9_-157.5_15_19 | 19 | 0 | 0 | 0 | 75 | 0 | 0 | 0
9_-157.5_15_20 | 20 | 0 | 0 | 0 | 75 | 0 | 0 | 0
9_-157.5_15_21 | 21 | 0 | 0 | 0 | 75 | 0 | 0 | 0
9_-157.5_15_22 | 22 | 0 | 0 | 0 | 75 | 0 | 0 | 0
9_-157.5_15_23 | 23 | 0 | 0 | 0 | 75 | 0 | 0 | 0
9_-157.5_15_24 | 24 | 0 | 0 | 0 | 75 | 0 | 0 | 0
9_-157.5_30_0 | 0 | 0 | 0 | 0 | 60 | 0 | 0 | 0
9_-157.5_30_1 | 1 | 0 | 0 | 0 | 60 | 0 | 0 | 0
9_-157.5_30_2 | 2 | 0 | 0 | 0 | 60 | 0 | 0 | 0
9_-157.5_30_3 | 3 | 0 | 0 | 0 | 60 | 0 | 0 | 0
9_-157.5_30_4 | 4 | 0 | 0 | 0 | 60 | 0 | 0 | 0
9_-157.5_30_5 | 5 | 0 | 0 | 0 | 60 | 0 | 0 | 0
9_-157.5_30_6 | 6 | 0 | 0 | 0 | 60 | 0 | 0 | 0
9_-157.5_30_7 | 7 | 10.2148 | 78.9566 | 123.5434 | 90.0001 | 0 | -0.00074071 | 37.9603
9_-157.5_30_8 | 8 | 20.0348 | 67.192 | 135.308 | 90.0001 | 0 | -0.0011988 | 62.9558
9_-157.5_30_9 | 9 | 28.9796 | 53.9315 | 148.5685 | 87.3421 | 0 | 37.0542 | 74.7602
9_-157.5_30_10 | 10 | 36.3977 | 38.4024 | 164.0976 | 82.7135 | 0 | 108.3713 | 81.1903
9_-157.5_30_11 | 11 | 41.44 | 20.1973 | 177.6973 | 78.5423 | 0 | 175.0519 | 84.5422
9_-157.5_30_12 | 12 | 43.25 | 0 | 157.5 | 75.1125 | 0 | 228.4802 | 85.5943
9_-157.5_30_13 | 13 | 41.44 | -20.1973 | 137.3027 | 72.681 | 0 | 262.334 | 84.5422
9_-157.5_30_14 | 14 | 36.3977 | -38.4024 | 119.0976 | 71.4476 | 0 | 271.8649 | 81.1903
9_-157.5_30_15 | 15 | 28.9796 | -53.9315 | 103.5685 | 71.5202 | 0 | 253.2768 | 74.7602
9_-157.5_30_16 | 16 | 20.0348 | -67.192 | 90.308 | 72.8923 | 0 | 202.0472 | 62.9558
9_-157.5_30_17 | 17 | 10.2148 | -78.9566 | 78.5434 | 75.4445 | 42.2145 | 106.6582 | 37.9603
9_-157.5_30_18 | 18 | 0 | 0 | 0 | 60 | 0 | 0 | 0
9_-157.5_30_19 | 19 | 0 | 0 | 0 | 60 | 0 | 0 | 0
9_-157.5_30_20 | 20 | 0 | 0 | 0 | 60 | 0 | 0 | 0
9_-157.5_30_21 | 21 | 0 | 0 | 0 | 60 | 0 | 0 | 0
9_-157.5_30_22 | 22 | 0 | 0 | 0 | 60 | 0 | 0 | 0
9_-157.5_30_23 | 23 | 0 | 0 | 0 | 60 | 0 | 0 | 0
9_-157.5_30_24 | 24 | 0 | 0 | 0 | 60 | 0 | 0 | 0
9_-157.5_45_0 | 0 | 0 | 0 | 0 | 45 | 0 | 0 | 0
9_-157.5_45_1 | 1 | 0 | 0 | 0 | 45 | 0 | 0 | 0
9_-157.5_45_2 | 2 | 0 | 0 | 0 | 45 | 0 | 0 | 0
9_-157.5_45_3 | 3 | 0 | 0 | 0 | 45 | 0 | 0 | 0
9_-157.5_45_4 | 4 | 0 | 0 | 0 | 45 | 0 | 0 | 0
9_-157.5_45_5 | 5 | 0 | 0 | 0 | 45 | 0 | 0 | 0
9_-157.5_45_6 | 6 | 0 | 0 | 0 | 45 | 0 | 0 | 0
9_-157.5_45_7 | 7 | 10.2148 | 78.9566 | 123.5434 | 90.0001 | 0 | -0.00074071 | 36.6744
9_-157.5_45_8 | 8 | 20.0348 | 67.192 | 135.308 | 90.0001 | 0 | -0.0011988 | 62.6784
9_-157.5_45_9 | 9 | 28.9796 | 53.9315 | 148.5685 | 90.0001 | 0 | -0.0013946 | 76.2395
9_-157.5_45_10 | 10 | 36.3977 | 38.4024 | 164.0976 | 90.0001 | 0 | -0.0014913 | 84.2508
9_-157.5_45_11 | 11 | 41.44 | 20.1973 | 177.6973 | 90.0001 | 0 | -0.001538 | 88.6572
9_-157.5_45_12 | 12 | 43.25 | 0 | 157.5 | 89.5035 | 0 | 7.7069 | 90.0769
9_-157.5_45_13 | 13 | 41.44 | -20.1973 | 137.3027 | 85.503 | 0 | 69.0945 | 88.6572
9_-157.5_45_14 | 14 | 36.3977 | -38.4024 | 119.0976 | 81.7899 | 0 | 122.0203 | 84.2508
9_-157.5_45_15 | 15 | 28.9796 | -53.9315 | 103.5685 | 78.611 | 0 | 157.7891 | 76.2395
9_-157.5_45_16 | 16 | 20.0348 | -67.192 | 90.308 | 76.1915 | 0 | 163.9343 | 62.6784
9_-157.5_45_17 | 17 | 10.2148 | -78.9566 | 78.5434 | 74.715 | 42.2145 | 111.8793 | 36.6744
9_-157.5_45_18 | 18 | 0 | 0 | 0 | 45 | 0 | 0 | 0
9_-157.5_45_19 | 19 | 0 | 0 | 0 | 45 | 0 | 0 | 0
9_-157.5_45_20 | 20 | 0 | 0 | 0 | 45 | 0 | 0 | 0
9_-157.5_45_21 | 21 | 0 | 0 | 0 | 45 | 0 | 0 | 0
9_-157.5_45_22 | 22 | 0 | 0 | 0 | 45 | 0 | 0 | 0
9_-157.5_45_23 | 23 | 0 | 0 | 0 | 45 | 0 | 0 | 0
9_-157.5_45_24 | 24 | 0 | 0 | 0 | 45 | 0 | 0 | 0
9_-157.5_60_0 | 0 | 0 | 0 | 0 | 30 | 0 | 0 | 0
9_-157.5_60_1 | 1 | 0 | 0 | 0 | 30 | 0 | 0 | 0
9_-157.5_60_2 | 2 | 0 | 0 | 0 | 30 | 0 | 0 | 0
9_-157.5_60_3 | 3 | 0 | 0 | 0 | 30 | 0 | 0 | 0
9_-157.5_60_4 | 4 | 0 | 0 | 0 | 30 | 0 | 0 | 0
9_-157.5_60_5 | 5 | 0 | 0 | 0 | 30 | 0 | 0 | 0
9_-157.5_60_6 | 6 | 0 | 0 | 0 | 30 | 0 | 0 | 0
9_-157.5_60_7 | 7 | 10.2148 | 78.9566 | 123.5434 | 90.0001 | 0 | -0.00074071 | 34.9985
9_-157.5_60_8 | 8 | 20.0348 | 67.192 | 135.308 | 90.0001 | 0 | -0.0011988 | 62.317
9_-157.5_60_9 | 9 | 28.9796 | 53.9315 | 148.5685 | 90.0001 | 0 | -0.0013946 | 78.1674
9_-157.5_60_10 | 10 | 36.3977 | 38.4024 | 164.0976 | 90.0001 | 0 | -0.0014913 | 88.2393
9_-157.5_60_11 | 11 | 41.44 | 20.1973 | 177.6973 | 90.0001 | 0 | -0.001538 | 94.02
9_-157.5_60_12 | 12 | 43.25 | 0 | 157.5 | 90.0001 | 0 | -0.0015521 | 95.9188
9_-157.5_60_13 | 13 | 41.44 | -20.1973 | 137.3027 | 90.0001 | 0 | -0.001538 | 94.02
9_-157.5_60_14 | 14 | 36.3977 | -38.4024 | 119.0976 | 90.0001 | 0 | -0.0014913 | 88.2393
9_-157.5_60_15 | 15 | 28.9796 | -53.9315 | 103.5685 | 86.3012 | 0 | 51.5483 | 78.1674
9_-157.5_60_16 | 16 | 20.0348 | -67.192 | 90.308 | 80.3911 | 0 | 114.6495 | 62.317
9_-157.5_60_17 | 17 | 10.2148 | -78.9566 | 78.5434 | 75.0511 | 42.2145 | 109.4759 | 34.9985
9_-157.5_60_18 | 18 | 0 | 0 | 0 | 30 | 0 | 0 | 0
9_-157.5_60_19 | 19 | 0 | 0 | 0 | 30 | 0 | 0 | 0
9_-157.5_60_20 | 20 | 0 | 0 | 0 | 30 | 0 | 0 | 0
9_-157.5_60_21 | 21 | 0 | 0 | 0 | 30 | 0 | 0 | 0
9_-157.5_60_22 | 22 | 0 | 0 | 0 | 30 | 0 | 0 | 0
9_-157.5_60_23 | 23 | 0 | 0 | 0 | 30 | 0 | 0 | 0
9_-157.5_60_24 | 24 | 0 | 0 | 0 | 30 | 0 | 0 | 0
9_180.0_90_0 | 0 | 0 | 0 | 0 | 0 | 0 | 0 | 0
9_180.0_90_1 | 1 | 0 | 0 | 0 | 0 | 0 | 0 | 0
9_180.0_90_2 | 2 | 0 | 0 | 0 | 0 | 0 | 0 | 0
9_180.0_90_3 | 3 | 0 | 0 | 0 | 0 | 0 | 0 | 0
9_180.0_90_4 | 4 | 0 | 0 | 0 | 0 | 0 | 0 | 0
9_180.0_90_5 | 5 | 0 | 0 | 0 | 0 | 0 | 0 | 0
9_180.0_90_6 | 6 | 0 | 0 | 0 | 0 | 0 | 0 | 0
9_180.0_90_7 | 7 | 10.2148 | 78.9566 | 101.0434 | 90.0001 | 0 | -0.00074071 | 30.9527
9_180.0_90_8 | 8 | 20.0348 | 67.192 | 112.808 | 90.0001 | 0 | -0.0011988 | 61.4444
9_180.0_90_9 | 9 | 28.9796 | 53.9315 | 126.0685 | 90.0001 | 0 | -0.0013946 | 82.8218
9_180.0_90_10 | 10 | 36.3977 | 38.4024 | 141.5976 | 90.0001 | 0 | -0.0014913 | 97.8685
9_180.0_90_11 | 11 | 41.44 | 20.1973 | 159.8027 | 90.0001 | 0 | -0.001538 | 106.9668
9_180.0_90_12 | 12 | 43.25 | 0 | 180 | 90.0001 | 0 | -0.0015521 | 110.0223
9_180.0_90_13 | 13 | 41.44 | -20.1973 | 159.8027 | 90.0001 | 0 | -0.001538 | 106.9668
9_180.0_90_14 | 14 | 36.3977 | -38.4024 | 141.5976 | 90.0001 | 0 | -0.0014913 | 97.8685
9_180.0_90_15 | 15 | 28.9796 | -53.9315 | 126.0685 | 90.0001 | 0 | -0.0013946 | 82.8218
9_180.0_90_16 | 16 | 20.0348 | -67.192 | 112.808 | 90.0001 | 0 | -0.0011988 | 61.4444
9_180.0_90_17 | 17 | 10.2148 | -78.9566 | 101.0434 | 90.0001 | 0 | -0.00074071 | 30.9527
9_180.0_90_18 | 18 | 0 | 0 | 0 | 0 | 0 | 0 | 0
9_180.0_90_19 | 19 | 0 | 0 | 0 | 0 | 0 | 0 | 0
9_180.0_90_20 | 20 | 0 | 0 | 0 | 0 | 0 | 0 | 0
9_180.0_90_21 | 21 | 0 | 0 | 0 | 0 | 0 | 0 | 0
9_180.0_90_22 | 22 | 0 | 0 | 0 | 0 | 0 | 0 | 0
9_180.0_90_23 | 23 | 0 | 0 | 0 | 0 | 0 | 0 | 0
9_180.0_90_24 | 24 | 0 | 0 | 0 | 0 | 0 | 0 | 0
9_180.0_0_0 | 0 | 0 | 0 | 0 | 90 | 0 | 0 | 0
9_180.0_0_1 | 1 | 0 | 0 | 0 | 90 | 0 | 0 | 0
9_180.0_0_2 | 2 | 0 | 0 | 0 | 90 | 0 | 0 | 0
9_180.0_0_3 | 3 | 0 | 0 | 0 | 90 | 0 | 0 | 0
9_180.0_0_4 | 4 | 0 | 0 | 0 | 90 | 0 | 0 | 0
9_180.0_0_5 | 5 | 0 | 0 | 0 | 90 | 0 | 0 | 0
9_180.0_0_6 | 6 | 0 | 0 | 0 | 90 | 0 | 0 | 0
9_180.0_0_7 | 7 | 10.2148 | 78.9566 | 101.0434 | 79.7852 | 0 | 75.2615 | 39.0443
9_180.0_0_8 | 8 | 20.0348 | 67.192 | 112.808 | 69.9652 | 0 | 235.3066 | 63.1896
9_180.0_0_9 | 9 | 28.9796 | 53.9315 | 126.0685 | 61.0204 | 0 | 387.14 | 73.513
9_180.0_0_10 | 10 | 36.3977 | 38.4024 | 141.5976 | 53.6023 | 0 | 507.0236 | 78.6102
9_180.0_0_11 | 11 | 41.44 | 20.1973 | 159.8027 | 48.56 | 0 | 583.2295 | 81.0731
9_180.0_0_12 | 12 | 43.25 | 0 | 180 | 46.75 | 0 | 609.331 | 81.8153
9_180.0_0_13 | 13 | 41.44 | -20.1973 | 159.8027 | 48.56 | 0 | 583.2295 | 81.0731
9_180.0_0_14 | 14 | 36.3977 | -38.4024 | 141.5976 | 53.6023 | 0 | 507.0236 | 78.6102
9_180.0_0_15 | 15 | 28.9796 | -53.9315 | 126.0685 | 61.0204 | 0 | 387.14 | 73.513
9_180.0_0_16 | 16 | 20.0348 | -67.192 | 112.808 | 69.9652 | 0 | 235.3066 | 63.1896
9_180.0_0_17 | 17 | 10.2148 | -78.9566 | 101.0434 | 79.7852 | 0 | 75.2615 | 39.0443
9_180.0_0_18 | 18 | 0 | 0 | 0 | 90 | 0 | 0 | 0
9_180.0_0_19 | 19 | 0 | 0 | 0 | 90 | 0 | 0 | 0
9_180.0_0_20 | 20 | 0 | 0 | 0 | 90 | 0 | 0 | 0
9_180.0_0_21 | 21 | 0 | 0 | 0 | 90 | 0 | 0 | 0
9_180.0_0_22 | 22 | 0 | 0 | 0 | 90 | 0 | 0 | 0
9_180.0_0_23 | 23 | 0 | 0 | 0 | 90 | 0 | 0 | 0
9_180.0_0_24 | 24 | 0 | 0 | 0 | 90 | 0 | 0 | 0
9_180.0_15_0 | 0 | 0 | 0 | 0 | 75 | 0 | 0 | 0
9_180.0_15_1 | 1 | 0 | 0 | 0 | 75 | 0 | 0 | 0
9_180.0_15_2 | 2 | 0 | 0 | 0 | 75 | 0 | 0 | 0
9_180.0_15_3 | 3 | 0 | 0 | 0 | 75 | 0 | 0 | 0
9_180.0_15_4 | 4 | 0 | 0 | 0 | 75 | 0 | 0 | 0
9_180.0_15_5 | 5 | 0 | 0 | 0 | 75 | 0 | 0 | 0
9_180.0_15_6 | 6 | 0 | 0 | 0 | 75 | 0 | 0 | 0
9_180.0_15_7 | 7 | 10.2148 | 78.9566 | 101.0434 | 82.9634 | 0 | 51.9901 | 38.7686
9_180.0_15_8 | 8 | 20.0348 | 67.192 | 112.808 | 76.3105 | 0 | 162.5482 | 63.1301
9_180.0_15_9 | 9 | 28.9796 | 53.9315 | 126.0685 | 70.4465 | 0 | 267.4336 | 73.8302
9_180.0_15_10 | 10 | 36.3977 | 38.4024 | 141.5976 | 65.801 | 0 | 350.2484 | 79.2664
9_180.0_15_11 | 11 | 41.44 | 20.1973 | 159.8027 | 62.794 | 0 | 402.8909 | 81.9554
9_180.0_15_12 | 12 | 43.25 | 0 | 180 | 61.75 | 0 | 420.9216 | 82.7764
9_180.0_15_13 | 13 | 41.44 | -20.1973 | 159.8027 | 62.794 | 0 | 402.8909 | 81.9554
9_180.0_15_14 | 14 | 36.3977 | -38.4024 | 141.5976 | 65.801 | 0 | 350.2484 | 79.2664
9_180.0_15_15 | 15 | 28.9796 | -53.9315 | 126.0685 | 70.4465 | 0 | 267.4336 | 73.8302
9_180.0_15_16 | 16 | 20.0348 | -67.192 | 112.808 | 76.3105 | 0 | 162.5482 | 63.1301
9_180.0_15_17 | 17 | 10.2148 | -78.9566 | 101.0434 | 82.9634 | 0 | 51.9901 | 38.7686
9_180.0_15_18 | 18 | 0 | 0 | 0 | 75 | 0 | 0 | 0
9_180.0_15_19 | 19 | 0 | 0 | 0 | 75 | 0 | 0 | 0
9_180.0_15_20 | 20 | 0 | 0 | 0 | 75 | 0 | 0 | 0
9_180.0_15_21 | 21 | 0 | 0 | 0 | 75 | 0 | 0 | 0
9_180.0_15_22 | 22 | 0 | 0 | 0 | 75 | 0 | 0 | 0
9_180.0_15_23 | 23 | 0 | 0 | 0 | 75 | 0 | 0 | 0
9_180.0_15_24 | 24 | 0 | 0 | 0 | 75 | 0 | 0 | 0
9_180.0_30_0 | 0 | 0 | 0 | 0 | 60 | 0 | 0 | 0
9_180.0_30_1 | 1 | 0 | 0 | 0 | 60 | 0 | 0 | 0
9_180.0_30_2 | 2 | 0 | 0 | 0 | 60 | 0 | 0 | 0
9_180.0_30_3 | 3 | 0 | 0 | 0 | 60 | 0 | 0 | 0
9_180.0_30_4 | 4 | 0 | 0 | 0 | 60 | 0 | 0 | 0
9_180.0_30_5 | 5 | 0 | 0 | 0 | 60 | 0 | 0 | 0
9_180.0_30_6 | 6 | 0 | 0 | 0 | 60 | 0 | 0 | 0
9_180.0_30_7 | 7 | 10.2148 | 78.9566 | 101.0434 | 86.5991 | 0 | 25.1757 | 37.9603
9_180.0_30_8 | 8 | 20.0348 | 67.192 | 112.808 | 83.4194 | 0 | 78.7123 | 62.9558
9_180.0_30_9 | 9 | 28.9796 | 53.9315 | 126.0685 | 80.673 | 0 | 129.5021 | 74.7602
9_180.0_30_10 | 10 | 36.3977 | 38.4024 | 141.5976 | 78.5511 | 0 | 169.6043 | 81.1903
9_180.0_30_11 | 11 | 41.44 | 20.1973 | 159.8027 | 77.2093 | 0 | 195.0959 | 84.5422
9_180.0_30_12 | 12 | 43.25 | 0 | 180 | 76.75 | 0 | 203.8272 | 85.5943
9_180.0_30_13 | 13 | 41.44 | -20.1973 | 159.8027 | 77.2093 | 0 | 195.0959 | 84.5422
9_180.0_30_14 | 14 | 36.3977 | -38.4024 | 141.5976 | 78.5511 | 0 | 169.6043 | 81.1903
9_180.0_30_15 | 15 | 28.9796 | -53.9315 | 126.0685 | 80.673 | 0 | 129.5021 | 74.7602
9_180.0_30_16 | 16 | 20.0348 | -67.192 | 112.808 | 83.4194 | 0 | 78.7123 | 62.9558
9_180.0_30_17 | 17 | 10.2148 | -78.9566 | 101.0434 | 86.5991 | 0 | 25.1757 | 37.9603
9_180.0_30_18 | 18 | 0 | 0 | 0 | 60 | 0 | 0 | 0
9_180.0_30_19 | 19 | 0 | 0 | 0 | 60 | 0 | 0 | 0
9_180.0_30_20 | 20 | 0 | 0 | 0 | 60 | 0 | 0 | 0
9_180.0_30_21 | 21 | 0 | 0 | 0 | 60 | 0 | 0 | 0
9_180.0_30_22 | 22 | 0 | 0 | 0 | 60 | 0 | 0 | 0
9_180.0_30_23 | 23 | 0 | 0 | 0 | 60 | 0 | 0 | 0
9_180.0_30_24 | 24 | 0 | 0 | 0 | 60 | 0 | 0 | 0
9_180.0_45_0 | 0 | 0 | 0 | 0 | 45 | 0 | 0 | 0
9_180.0_45_1 | 1 | 0 | 0 | 0 | 45 | 0 | 0 | 0
9_180.0_45_2 | 2 | 0 | 0 | 0 | 45 | 0 | 0 | 0
9_180.0_45_3 | 3 | 0 | 0 | 0 | 45 | 0 | 0 | 0
9_180.0_45_4 | 4 | 0 | 0 | 0 | 45 | 0 | 0 | 0
9_180.0_45_5 | 5 | 0 | 0 | 0 | 45 | 0 | 0 | 0
9_180.0_45_6 | 6 | 0 | 0 | 0 | 45 | 0 | 0 | 0
9_180.0_45_7 | 7 | 10.2148 | 78.9566 | 101.0434 | 90.0001 | 0 | -0.00074071 | 36.6744
9_180.0_45_8 | 8 | 20.0348 | 67.192 | 112.808 | 90.0001 | 0 | -0.0011988 | 62.6784
9_180.0_45_9 | 9 | 28.9796 | 53.9315 | 126.0685 | 90.0001 | 0 | -0.0013946 | 76.2395
9_180.0_45_10 | 10 | 36.3977 | 38.4024 | 141.5976 | 90.0001 | 0 | -0.0014913 | 84.2508
9_180.0_45_11 | 11 | 41.44 | 20.1973 | 159.8027 | 90.0001 | 0 | -0.001538 | 88.6572
9_180.0_45_12 | 12 | 43.25 | 0 | 180 | 90.0001 | 0 | -0.0015521 | 90.0769
9_180.0_45_13 | 13 | 41.44 | -20.1973 | 159.8027 | 90.0001 | 0 | -0.001538 | 88.6572
9_180.0_45_14 | 14 | 36.3977 | -38.4024 | 141.5976 | 90.0001 | 0 | -0.0014913 | 84.2508
9_180.0_45_15 | 15 | 28.9796 | -53.9315 | 126.0685 | 90.0001 | 0 | -0.0013946 | 76.2395
9_180.0_45_16 | 16 | 20.0348 | -67.192 | 112.808 | 90.0001 | 0 | -0.0011988 | 62.6784
9_180.0_45_17 | 17 | 10.2148 | -78.9566 | 101.0434 | 90.0001 | 0 | -0.00074071 | 36.6744
9_180.0_45_18 | 18 | 0 | 0 | 0 | 45 | 0 | 0 | 0
9_180.0_45_19 | 19 | 0 | 0 | 0 | 45 | 0 | 0 | 0
9_180.0_45_20 | 20 | 0 | 0 | 0 | 45 | 0 | 0 | 0
9_180.0_45_21 | 21 | 0 | 0 | 0 | 45 | 0 | 0 | 0
9_180.0_45_22 | 22 | 0 | 0 | 0 | 45 | 0 | 0 | 0
9_180.0_45_23 | 23 | 0 | 0 | 0 | 45 | 0 | 0 | 0
9_180.0_45_24 | 24 | 0 | 0 | 0 | 45 | 0 | 0 | 0
9_180.0_60_0 | 0 | 0 | 0 | 0 | 30 | 0 | 0 | 0
9_180.0_60_1 | 1 | 0 | 0 | 0 | 30 | 0 | 0 | 0
9_180.0_60_2 | 2 | 0 | 0 | 0 | 30 | 0 | 0 | 0
9_180.0_60_3 | 3 | 0 | 0 | 0 | 30 | 0 | 0 | 0
9_180.0_60_4 | 4 | 0 | 0 | 0 | 30 | 0 | 0 | 0
9_180.0_60_5 | 5 | 0 | 0 | 0 | 30 | 0 | 0 | 0
9_180.0_60_6 | 6 | 0 | 0 | 0 | 30 | 0 | 0 | 0
9_180.0_60_7 | 7 | 10.2148 | 78.9566 | 101.0434 | 90.0001 | 0 | -0.00074071 | 34.9985
9_180.0_60_8 | 8 | 20.0348 | 67.192 | 112.808 | 90.0001 | 0 | -0.0011988 | 62.317
9_180.0_60_9 | 9 | 28.9796 | 53.9315 | 126.0685 | 90.0001 | 0 | -0.0013946 | 78.1674
9_180.0_60_10 | 10 | 36.3977 | 38.4024 | 141.5976 | 90.0001 | 0 | -0.0014913 | 88.2393
9_180.0_60_11 | 11 | 41.44 | 20.1973 | 159.8027 | 90.0001 | 0 | -0.001538 | 94.02
9_180.0_60_12 | 12 | 43.25 | 0 | 180 | 90.0001 | 0 | -0.0015521 | 95.9188
9_180.0_60_13 | 13 | 41.44 | -20.1973 | 159.8027 | 90.0001 | 0 | -0.001538 | 94.02
9_180.0_60_14 | 14 | 36.3977 | -38.4024 | 141.5976 | 90.0001 | 0 | -0.0014913 | 88.2393
9_180.0_60_15 | 15 | 28.9796 | -53.9315 | 126.0685 | 90.0001 | 0 | -0.0013946 | 78.1674
9_180.0_60_16 | 16 | 20.0348 | -67.192 | 112.808 | 90.0001 | 0 | -0.0011988 | 62.317
9_180.0_60_17 | 17 | 10.2148 | -78.9566 | 101.0434 | 90.0001 | 0 | -0.00074071 | 34.9985
9_180.0_60_18 | 18 | 0 | 0 | 0 | 30 | 0 | 0 | 0
9_180.0_60_19 | 19 | 0 | 0 | 0 | 30 | 0 | 0 | 0
9_180.0_60_20 | 20 | 0 | 0 | 0 | 30 | 0 | 0 | 0
9_180.0_60_21 | 21 | 0 | 0 | 0 | 30 | 0 | 0 | 0
9_180.0_60_22 | 22 | 0 | 0 | 0 | 30 | 0 | 0 | 0
9_180.0_60_23 | 23 | 0 | 0 | 0 | 30 | 0 | 0 | 0
9_180.0_60_24 | 24 | 0 | 0 | 0 | 30 | 0 | 0 | 0
9_157.5_90_0 | 0 | 0 | 0 | 0 | 0 | 0 | 0 | 0
9_157.5_90_1 | 1 | 0 | 0 | 0 | 0 | 0 | 0 | 0
9_157.5_90_2 | 2 | 0 | 0 | 0 | 0 | 0 | 0 | 0
9_157.5_90_3 | 3 | 0 | 0 | 0 | 0 | 0 | 0 | 0
9_157.5_90_4 | 4 | 0 | 0 | 0 | 0 | 0 | 0 | 0
9_157.5_90_5 | 5 | 0 | 0 | 0 | 0 | 0 | 0 | 0
9_157.5_90_6 | 6 | 0 | 0 | 0 | 0 | 0 | 0 | 0
9_157.5_90_7 | 7 | 10.2148 | 78.9566 | 78.5434 | 78.7274 | 42.2145 | 82.9596 | 30.9527
9_157.5_90_8 | 8 | 20.0348 | 67.192 | 90.308 | 90.0001 | 0 | -0.0011988 | 61.4444
9_157.5_90_9 | 9 | 28.9796 | 53.9315 | 103.5685 | 90.0001 | 0 | -0.0013946 | 82.8218
9_157.5_90_10 | 10 | 36.3977 | 38.4024 | 119.0976 | 90.0001 | 0 | -0.0014913 | 97.8685
9_157.5_90_11 | 11 | 41.44 | 20.1973 | 137.3027 | 90.0001 | 0 | -0.001538 | 106.9668
9_157.5_90_12 | 12 | 43.25 | 0 | 157.5 | 90.0001 | 0 | -0.0015521 | 110.0223
9_157.5_90_13 | 13 | 41.44 | -20.1973 | 177.6973 | 90.0001 | 0 | -0.001538 | 106.9668
9_157.5_90_14 | 14 | 36.3977 | -38.4024 | 164.0976 | 90.0001 | 0 | -0.0014913 | 97.8685
9_157.5_90_15 | 15 | 28.9796 | -53.9315 | 148.5685 | 90.0001 | 0 | -0.0013946 | 82.8218
9_157.5_90_16 | 16 | 20.0348 | -67.192 | 135.308 | 90.0001 | 0 | -0.0011988 | 61.4444
9_157.5_90_17 | 17 | 10.2148 | -78.9566 | 123.5434 | 90.0001 | 0 | -0.00074071 | 30.9527
9_157.5_90_18 | 18 | 0 | 0 | 0 | 0 | 0 | 0 | 0
9_157.5_90_19 | 19 | 0 | 0 | 0 | 0 | 0 | 0 | 0
9_157.5_90_20 | 20 | 0 | 0 | 0 | 0 | 0 | 0 | 0
9_157.5_90_21 | 21 | 0 | 0 | 0 | 0 | 0 | 0 | 0
9_157.5_90_22 | 22 | 0 | 0 | 0 | 0 | 0 | 0 | 0
9_157.5_90_23 | 23 | 0 | 0 | 0 | 0 | 0 | 0 | 0
9_157.5_90_24 | 24 | 0 | 0 | 0 | 0 | 0 | 0 | 0
9_157.5_0_0 | 0 | 0 | 0 | 0 | 90 | 0 | 0 | 0
9_157.5_0_1 | 1 | 0 | 0 | 0 | 90 | 0 | 0 | 0
9_157.5_0_2 | 2 | 0 | 0 | 0 | 90 | 0 | 0 | 0
9_157.5_0_3 | 3 | 0 | 0 | 0 | 90 | 0 | 0 | 0
9_157.5_0_4 | 4 | 0 | 0 | 0 | 90 | 0 | 0 | 0
9_157.5_0_5 | 5 | 0 | 0 | 0 | 90 | 0 | 0 | 0
9_157.5_0_6 | 6 | 0 | 0 | 0 | 90 | 0 | 0 | 0
9_157.5_0_7 | 7 | 10.2148 | 78.9566 | 78.5434 | 79.7852 | 42.2145 | 75.2615 | 39.0443
9_157.5_0_8 | 8 | 20.0348 | 67.192 | 90.308 | 69.9652 | 0 | 235.3066 | 63.1896
9_157.5_0_9 | 9 | 28.9796 | 53.9315 | 103.5685 | 61.0204 | 0 | 387.14 | 73.513
9_157.5_0_10 | 10 | 36.3977 | 38.4024 | 119.0976 | 53.6023 | 0 | 507.0236 | 78.6102
9_157.5_0_11 | 11 | 41.44 | 20.1973 | 137.3027 | 48.56 | 0 | 583.2295 | 81.0731
9_157.5_0_12 | 12 | 43.25 | 0 | 157.5 | 46.75 | 0 | 609.331 | 81.8153
9_157.5_0_13 | 13 | 41.44 | -20.1973 | 177.6973 | 48.56 | 0 | 583.2295 | 81.0731
9_157.5_0_14 | 14 | 36.3977 | -38.4024 | 164.0976 | 53.6023 | 0 | 507.0236 | 78.6102
9_157.5_0_15 | 15 | 28.9796 | -53.9315 | 148.5685 | 61.0204 | 0 | 387.14 | 73.513
9_157.5_0_16 | 16 | 20.0348 | -67.192 | 135.308 | 69.9652 | 0 | 235.3066 | 63.1896
9_157.5_0_17 | 17 | 10.2148 | -78.9566 | 123.5434 | 79.7852 | 0 | 75.2615 | 39.0443
9_157.5_0_18 | 18 | 0 | 0 | 0 | 90 | 0 | 0 | 0
9_157.5_0_19 | 19 | 0 | 0 | 0 | 90 | 0 | 0 | 0
9_157.5_0_20 | 20 | 0 | 0 | 0 | 90 | 0 | 0 | 0
9_157.5_0_21 | 21 | 0 | 0 | 0 | 90 | 0 | 0 | 0
9_157.5_0_22 | 22 | 0 | 0 | 0 | 90 | 0 | 0 | 0
9_157.5_0_23 | 23 | 0 | 0 | 0 | 90 | 0 | 0 | 0
9_157.5_0_24 | 24 | 0 | 0 | 0 | 90 | 0 | 0 | 0
9_157.5_15_0 | 0 | 0 | 0 | 0 | 75 | 0 | 0 | 0
9_157.5_15_1 | 1 | 0 | 0 | 0 | 75 | 0 | 0 | 0
9_157.5_15_2 | 2 | 0 | 0 | 0 | 75 | 0 | 0 | 0
9_157.5_15_3 | 3 | 0 | 0 | 0 | 75 | 0 | 0 | 0
9_157.5_15_4 | 4 | 0 | 0 | 0 | 75 | 0 | 0 | 0
9_157.5_15_5 | 5 | 0 | 0 | 0 | 75 | 0 | 0 | 0
9_157.5_15_6 | 6 | 0 | 0 | 0 | 75 | 0 | 0 | 0
9_157.5_15_7 | 7 | 10.2148 | 78.9566 | 78.5434 | 77.18 | 42.2145 | 94.1686 | 38.7686
9_157.5_15_8 | 8 | 20.0348 | 67.192 | 90.308 | 70.7548 | 0 | 226.391 | 63.1301
9_157.5_15_9 | 9 | 28.9796 | 53.9315 | 103.5685 | 65.4888 | 0 | 331.5041 | 73.8302
9_157.5_15_10 | 10 | 36.3977 | 38.4024 | 119.0976 | 61.8451 | 0 | 403.1824 | 79.2664
9_157.5_15_11 | 11 | 41.44 | 20.1973 | 137.3027 | 60.2189 | 0 | 437.6958 | 81.9554
9_157.5_15_12 | 12 | 43.25 | 0 | 157.5 | 60.8125 | 0 | 433.683 | 82.7764
9_157.5_15_13 | 13 | 41.44 | -20.1973 | 177.6973 | 63.5499 | 0 | 392.5153 | 81.9554
9_157.5_15_14 | 14 | 36.3977 | -38.4024 | 164.0976 | 68.1109 | 0 | 318.5519 | 79.2664
9_157.5_15_15 | 15 | 28.9796 | -53.9315 | 148.5685 | 74.05 | 0 | 219.579 | 73.8302
9_157.5_15_16 | 16 | 20.0348 | -67.192 | 135.308 | 80.9058 | 0 | 108.5615 | 63.1301
9_157.5_15_17 | 17 | 10.2148 | -78.9566 | 123.5434 | 88.2495 | 0 | 12.9641 | 38.7686
9_157.5_15_18 | 18 | 0 | 0 | 0 | 75 | 0 | 0 | 0
9_157.5_15_19 | 19 | 0 | 0 | 0 | 75 | 0 | 0 | 0
9_157.5_15_20 | 20 | 0 | 0 | 0 | 75 | 0 | 0 | 0
9_157.5_15_21 | 21 | 0 | 0 | 0 | 75 | 0 | 0 | 0
9_157.5_15_22 | 22 | 0 | 0 | 0 | 75 | 0 | 0 | 0
9_157.5_15_23 | 23 | 0 | 0 | 0 | 75 | 0 | 0 | 0
9_157.5_15_24 | 24 | 0 | 0 | 0 | 75 | 0 | 0 | 0
9_157.5_30_0 | 0 | 0 | 0 | 0 | 60 | 0 | 0 | 0
9_157.5_30_1 | 1 | 0 | 0 | 0 | 60 | 0 | 0 | 0
9_157.5_30_2 | 2 | 0 | 0 | 0 | 60 | 0 | 0 | 0
9_157.5_30_3 | 3 | 0 | 0 | 0 | 60 | 0 | 0 | 0
9_157.5_30_4 | 4 | 0 | 0 | 0 | 60 | 0 | 0 | 0
9_157.5_30_5 | 5 | 0 | 0 | 0 | 60 | 0 | 0 | 0
9_157.5_30_6 | 6 | 0 | 0 | 0 | 60 | 0 | 0 | 0
9_157.5_30_7 | 7 | 10.2148 | 78.9566 | 78.5434 | 75.4445 | 42.2145 | 106.6582 | 37.9603
9_157.5_30_8 | 8 | 20.0348 | 67.192 | 90.308 | 72.8923 | 0 | 202.0472 | 62.9558
9_157.5_30_9 | 9 | 28.9796 | 53.9315 | 103.5685 | 71.5202 | 0 | 253.2768 | 74.7602
9_157.5_30_10 | 10 | 36.3977 | 38.4024 | 119.0976 | 71.4476 | 0 | 271.8649 | 81.1903
9_157.5_30_11 | 11 | 41.44 | 20.1973 | 137.3027 | 72.681 | 0 | 262.334 | 84.5422
9_157.5_30_12 | 12 | 43.25 | 0 | 157.5 | 75.1125 | 0 | 228.4802 | 85.5943
9_157.5_30_13 | 13 | 41.44 | -20.1973 | 177.6973 | 78.5423 | 0 | 175.0519 | 84.5422
9_157.5_30_14 | 14 | 36.3977 | -38.4024 | 164.0976 | 82.7135 | 0 | 108.3713 | 81.1903
9_157.5_30_15 | 15 | 28.9796 | -53.9315 | 148.5685 | 87.3421 | 0 | 37.0542 | 74.7602
9_157.5_30_16 | 16 | 20.0348 | -67.192 | 135.308 | 90.0001 | 0 | -0.0011988 | 62.9558
9_157.5_30_17 | 17 | 10.2148 | -78.9566 | 123.5434 | 90.0001 | 0 | -0.00074071 | 37.9603
9_157.5_30_18 | 18 | 0 | 0 | 0 | 60 | 0 | 0 | 0
9_157.5_30_19 | 19 | 0 | 0 | 0 | 60 | 0 | 0 | 0
9_157.5_30_20 | 20 | 0 | 0 | 0 | 60 | 0 | 0 | 0
9_157.5_30_21 | 21 | 0 | 0 | 0 | 60 | 0 | 0 | 0
9_157.5_30_22 | 22 | 0 | 0 | 0 | 60 | 0 | 0 | 0
9_157.5_30_23 | 23 | 0 | 0 | 0 | 60 | 0 | 0 | 0
9_157.5_30_24 | 24 | 0 | 0 | 0 | 60 | 0 | 0 | 0
9_157.5_45_0 | 0 | 0 | 0 | 0 | 45 | 0 | 0 | 0
9_157.5_45_1 | 1 | 0 | 0 | 0 | 45 | 0 | 0 | 0
9_157.5_45_2 | 2 | 0 | 0 | 0 | 45 | 0 | 0 | 0
9_157.5_45_3 | 3 | 0 | 0 | 0 | 45 | 0 | 0 | 0
9_157.5_45_4 | 4 | 0 | 0 | 0 | 45 | 0 | 0 | 0
9_157.5_45_5 | 5 | 0 | 0 | 0 | 45 | 0 | 0 | 0
9_157.5_45_6 | 6 | 0 | 0 | 0 | 45 | 0 | 0 | 0
9_157.5_45_7 | 7 | 10.2148 | 78.9566 | 78.5434 | 74.715 | 42.2145 | 111.8793 | 36.6744
9_157.5_45_8 | 8 | 20.0348 | 67.192 | 90.308 | 76.1915 | 0 | 163.9343 | 62.6784
9_157.5_45_9 | 9 | 28.9796 | 53.9315 | 103.5685 | 78.611 | 0 | 157.7891 | 76.2395
9_157.5_45_10 | 10 | 36.3977 | 38.4024 | 119.0976 | 81.7899 | 0 | 122.0203 | 84.2508
9_157.5_45_11 | 11 | 41.44 | 20.1973 | 137.3027 | 85.503 | 0 | 69.0945 | 88.6572
9_157.5_45_12 | 12 | 43.25 | 0 | 157.5 | 89.5035 | 0 | 7.7069 | 90.0769
9_157.5_45_13 | 13 | 41.44 | -20.1973 | 177.6973 | 90.0001 | 0 | -0.001538 | 88.6572
9_157.5_45_14 | 14 | 36.3977 | -38.4024 | 164.0976 | 90.0001 | 0 | -0.0014913 | 84.2508
9_157.5_45_15 | 15 | 28.9796 | -53.9315 | 148.5685 | 90.0001 | 0 | -0.0013946 | 76.2395
9_157.5_45_16 | 16 | 20.0348 | -67.192 | 135.308 | 90.0001 | 0 | -0.0011988 | 62.6784
9_157.5_45_17 | 17 | 10.2148 | -78.9566 | 123.5434 | 90.0001 | 0 | -0.00074071 | 36.6744
9_157.5_45_18 | 18 | 0 | 0 | 0 | 45 | 0 | 0 | 0
9_157.5_45_19 | 19 | 0 | 0 | 0 | 45 | 0 | 0 | 0
9_157.5_45_20 | 20 | 0 | 0 | 0 | 45 | 0 | 0 | 0
9_157.5_45_21 | 21 | 0 | 0 | 0 | 45 | 0 | 0 | 0
9_157.5_45_22 | 22 | 0 | 0 | 0 | 45 | 0 | 0 | 0
9_157.5_45_23 | 23 | 0 | 0 | 0 | 45 | 0 | 0 | 0
9_157.5_45_24 | 24 | 0 | 0 | 0 | 45 | 0 | 0 | 0
9_157.5_60_0 | 0 | 0 | 0 | 0 | 30 | 0 | 0 | 0
9_157.5_60_1 | 1 | 0 | 0 | 0 | 30 | 0 | 0 | 0
9_157.5_60_2 | 2 | 0 | 0 | 0 | 30 | 0 | 0 | 0
9_157.5_60_3 | 3 | 0 | 0 | 0 | 30 | 0 | 0 | 0
9_157.5_60_4 | 4 | 0 | 0 | 0 | 30 | 0 | 0 | 0
9_157.5_60_5 | 5 | 0 | 0 | 0 | 30 | 0 | 0 | 0
9_157.5_60_6 | 6 | 0 | 0 | 0 | 30 | 0 | 0 | 0
9_157.5_60_7 | 7 | 10.2148 | 78.9566 | 78.5434 | 75.0511 | 42.2145 | 109.4759 | 34.9985
9_157.5_60_8 | 8 | 20.0348 | 67.192 | 90.308 | 80.3911 | 0 | 114.6495 | 62.317
9_157.5_60_9 | 9 | 28.9796 | 53.9315 | 103.5685 | 86.3012 | 0 | 51.5483 | 78.1674
9_157.5_60_10 | 10 | 36.3977 | 38.4024 | 119.0976 | 90.0001 | 0 | -0.0014913 | 88.2393
9_157.5_60_11 | 11 | 41.44 | 20.1973 | 137.3027 | 90.0001 | 0 | -0.001538 | 94.02
9_157.5_60_12 | 12 | 43.25 | 0 | 157.5 | 90.0001 | 0 | -0.0015521 | 95.9188
9_157.5_60_13 | 13 | 41.44 | -20.1973 | 177.6973 | 90.0001 | 0 | -0.001538 | 94.02
9_157.5_60_14 | 14 | 36.3977 | -38.4024 | 164.0976 | 90.0001 | 0 | -0.0014913 | 88.2393
9_157.5_60_15 | 15 | 28.9796 | -53.9315 | 148.5685 | 90.0001 | 0 | -0.0013946 | 78.1674
9_157.5_60_16 | 16 | 20.0348 | -67.192 | 135.308 | 90.0001 | 0 | -0.0011988 | 62.317
9_157.5_60_17 | 17 | 10.2148 | -78.9566 | 123.5434 | 90.0001 | 0 | -0.00074071 | 34.9985
9_157.5_60_18 | 18 | 0 | 0 | 0 | 30 | 0 | 0 | 0
9_157.5_60_19 | 19 | 0 | 0 | 0 | 30 | 0 | 0 | 0
9_157.5_60_20 | 20 | 0 | 0 | 0 | 30 | 0 | 0 | 0
9_157.5_60_21 | 21 | 0 | 0 | 0 | 30 | 0 | 0 | 0
9_157.5_60_22 | 22 | 0 | 0 | 0 | 30 | 0 | 0 | 0
9_157.5_60_23 | 23 | 0 | 0 | 0 | 30 | 0 | 0 | 0
9_157.5_60_24 | 24 | 0 | 0 | 0 | 30 | 0 | 0 | 0
9_135.0_90_0 | 0 | 0 | 0 | 0 | 0 | 0 | 0 | 0
9_135.0_90_1 | 1 | 0 | 0 | 0 | 0 | 0 | 0 | 0
9_135.0_90_2 | 2 | 0 | 0 | 0 | 0 | 0 | 0 | 0
9_135.0_90_3 | 3 | 0 | 0 | 0 | 0 | 0 | 0 | 0
9_135.0_90_4 | 4 | 0 | 0 | 0 | 0 | 0 | 0 | 0
9_135.0_90_5 | 5 | 0 | 0 | 0 | 0 | 0 | 0 | 0
9_135.0_90_6 | 6 | 0 | 0 | 0 | 0 | 0 | 0 | 0
9_135.0_90_7 | 7 | 10.2148 | 78.9566 | 56.0434 | 56.6528 | 17.8798 | 233.2948 | 30.9527
9_135.0_90_8 | 8 | 20.0348 | 67.192 | 67.808 | 69.2155 | 43.9927 | 243.7293 | 61.4444
9_135.0_90_9 | 9 | 28.9796 | 53.9315 | 81.0685 | 82.1943 | 74.3407 | 108.5232 | 82.8218
9_135.0_90_10 | 10 | 36.3977 | 38.4024 | 96.5976 | 90.0001 | 0 | -0.0014913 | 97.8685
9_135.0_90_11 | 11 | 41.44 | 20.1973 | 114.8027 | 90.0001 | 0 | -0.001538 | 106.9668
9_135.0_90_12 | 12 | 43.25 | 0 | 135 | 90.0001 | 0 | -0.0015521 | 110.0223
9_135.0_90_13 | 13 | 41.44 | -20.1973 | 155.1973 | 90.0001 | 0 | -0.001538 | 106.9668
9_135.0_90_14 | 14 | 36.3977 | -38.4024 | 173.4024 | 90.0001 | 0 | -0.0014913 | 97.8685
9_135.0_90_15 | 15 | 28.9796 | -53.9315 | 171.0685 | 90.0001 | 0 | -0.0013946 | 82.8218
9_135.0_90_16 | 16 | 20.0348 | -67.192 | 157.808 | 90.0001 | 0 | -0.0011988 | 61.4444
9_135.0_90_17 | 17 | 10.2148 | -78.9566 | 146.0434 | 90.0001 | 0 | -0.00074071 | 30.9527
9_135.0_90_18 | 18 | 0 | 0 | 0 | 0 | 0 | 0 | 0
9_135.0_90_19 | 19 | 0 | 0 | 0 | 0 | 0 | 0 | 0
9_135.0_90_20 | 20 | 0 | 0 | 0 | 0 | 0 | 0 | 0
9_135.0_90_21 | 21 | 0 | 0 | 0 | 0 | 0 | 0 | 0
9_135.0_90_22 | 22 | 0 | 0 | 0 | 0 | 0 | 0 | 0
9_135.0_90_23 | 23 | 0 | 0 | 0 | 0 | 0 | 0 | 0
9_135.0_90_24 | 24 | 0 | 0 | 0 | 0 | 0 | 0 | 0
9_135.0_0_0 | 0 | 0 | 0 | 0 | 90 | 0 | 0 | 0
9_135.0_0_1 | 1 | 0 | 0 | 0 | 90 | 0 | 0 | 0
9_135.0_0_2 | 2 | 0 | 0 | 0 | 90 | 0 | 0 | 0
9_135.0_0_3 | 3 | 0 | 0 | 0 | 90 | 0 | 0 | 0
9_135.0_0_4 | 4 | 0 | 0 | 0 | 90 | 0 | 0 | 0
9_135.0_0_5 | 5 | 0 | 0 | 0 | 90 | 0 | 0 | 0
9_135.0_0_6 | 6 | 0 | 0 | 0 | 90 | 0 | 0 | 0
9_135.0_0_7 | 7 | 10.2148 | 78.9566 | 56.0434 | 79.7852 | 17.8798 | 75.2615 | 39.0443
9_135.0_0_8 | 8 | 20.0348 | 67.192 | 67.808 | 69.9652 | 43.9927 | 235.3066 | 63.1896
9_135.0_0_9 | 9 | 28.9796 | 53.9315 | 81.0685 | 61.0204 | 74.3407 | 387.14 | 73.513
9_135.0_0_10 | 10 | 36.3977 | 38.4024 | 96.5976 | 53.6023 | 0 | 507.0236 | 78.6102
9_135.0_0_11 | 11 | 41.44 | 20.1973 | 114.8027 | 48.56 | 0 | 583.2295 | 81.0731
9_135.0_0_12 | 12 | 43.25 | 0 | 135 | 46.75 | 0 | 609.331 | 81.8153
9_135.0_0_13 | 13 | 41.44 | -20.1973 | 155.1973 | 48.56 | 0 | 583.2295 | 81.0731
9_135.0_0_14 | 14 | 36.3977 | -38.4024 | 173.4024 | 53.6023 | 0 | 507.0236 | 78.6102
9_135.0_0_15 | 15 | 28.9796 | -53.9315 | 171.0685 | 61.0204 | 0 | 387.14 | 73.513
9_135.0_0_16 | 16 | 20.0348 | -67.192 | 157.808 | 69.9652 | 0 | 235.3066 | 63.1896
9_135.0_0_17 | 17 | 10.2148 | -78.9566 | 146.0434 | 79.7852 | 0 | 75.2615 | 39.0443
9_135.0_0_18 | 18 | 0 | 0 | 0 | 90 | 0 | 0 | 0
9_135.0_0_19 | 19 | 0 | 0 | 0 | 90 | 0 | 0 | 0
9_135.0_0_20 | 20 | 0 | 0 | 0 | 90 | 0 | 0 | 0
9_135.0_0_21 | 21 | 0 | 0 | 0 | 90 | 0 | 0 | 0
9_135.0_0_22 | 22 | 0 | 0 | 0 | 90 | 0 | 0 | 0
9_135.0_0_23 | 23 | 0 | 0 | 0 | 90 | 0 | 0 | 0
9_135.0_0_24 | 24 | 0 | 0 | 0 | 90 | 0 | 0 | 0
9_135.0_15_0 | 0 | 0 | 0 | 0 | 75 | 0 | 0 | 0
9_135.0_15_1 | 1 | 0 | 0 | 0 | 75 | 0 | 0 | 0
9_135.0_15_2 | 2 | 0 | 0 | 0 | 75 | 0 | 0 | 0
9_135.0_15_3 | 3 | 0 | 0 | 0 | 75 | 0 | 0 | 0
9_135.0_15_4 | 4 | 0 | 0 | 0 | 75 | 0 | 0 | 0
9_135.0_15_5 | 5 | 0 | 0 | 0 | 75 | 0 | 0 | 0
9_135.0_15_6 | 6 | 0 | 0 | 0 | 75 | 0 | 0 | 0
9_135.0_15_7 | 7 | 10.2148 | 78.9566 | 56.0434 | 71.7254 | 17.8798 | 133.0782 | 38.7686
9_135.0_15_8 | 8 | 20.0348 | 67.192 | 67.808 | 64.991 | 43.9927 | 290.3705 | 63.1301
9_135.0_15_9 | 9 | 28.9796 | 53.9315 | 81.0685 | 59.792 | 74.3407 | 402.0364 | 73.8302
9_135.0_15_10 | 10 | 36.3977 | 38.4024 | 96.5976 | 56.6857 | 0 | 469.295 | 79.2664
9_135.0_15_11 | 11 | 41.44 | 20.1973 | 114.8027 | 56.0898 | 0 | 491.6315 | 81.9554
9_135.0_15_12 | 12 | 43.25 | 0 | 135 | 58.0935 | 0 | 470.0243 | 82.7764
9_135.0_15_13 | 13 | 41.44 | -20.1973 | 155.1973 | 62.4089 | 0 | 408.1488 | 81.9554
9_135.0_15_14 | 14 | 36.3977 | -38.4024 | 173.4024 | 68.5174 | 0 | 312.9183 | 79.2664
9_135.0_15_15 | 15 | 28.9796 | -53.9315 | 171.0685 | 75.8583 | 0 | 195.2258 | 73.8302
9_135.0_15_16 | 16 | 20.0348 | -67.192 | 157.808 | 83.9283 | 0 | 72.65 | 63.1301
9_135.0_15_17 | 17 | 10.2148 | -78.9566 | 146.0434 | 90.0001 | 0 | -0.00074071 | 38.7686
9_135.0_15_18 | 18 | 0 | 0 | 0 | 75 | 0 | 0 | 0
9_135.0_15_19 | 19 | 0 | 0 | 0 | 75 | 0 | 0 | 0
9_135.0_15_20 | 20 | 0 | 0 | 0 | 75 | 0 | 0 | 0
9_135.0_15_21 | 21 | 0 | 0 | 0 | 75 | 0 | 0 | 0
9_135.0_15_22 | 22 | 0 | 0 | 0 | 75 | 0 | 0 | 0
9_135.0_15_23 | 23 | 0 | 0 | 0 | 75 | 0 | 0 | 0
9_135.0_15_24 | 24 | 0 | 0 | 0 | 75 | 0 | 0 | 0
9_135.0_30_0 | 0 | 0 | 0 | 0 | 60 | 0 | 0 | 0
9_135.0_30_1 | 1 | 0 | 0 | 0 | 60 | 0 | 0 | 0
9_135.0_30_2 | 2 | 0 | 0 | 0 | 60 | 0 | 0 | 0
9_135.0_30_3 | 3 | 0 | 0 | 0 | 60 | 0 | 0 | 0
9_135.0_30_4 | 4 | 0 | 0 | 0 | 60 | 0 | 0 | 0
9_135.0_30_5 | 5 | 0 | 0 | 0 | 60 | 0 | 0 | 0
9_135.0_30_6 | 6 | 0 | 0 | 0 | 60 | 0 | 0 | 0
9_135.0_30_7 | 7 | 10.2148 | 78.9566 | 56.0434 | 64.6317 | 17.8798 | 181.8258 | 37.9603
9_135.0_30_8 | 8 | 20.0348 | 67.192 | 67.808 | 61.6979 | 43.9927 | 325.6461 | 62.9558
9_135.0_30_9 | 9 | 28.9796 | 53.9315 | 81.0685 | 60.824 | 74.3407 | 389.5346 | 74.7602
9_135.0_30_10 | 10 | 36.3977 | 38.4024 | 96.5976 | 62.1183 | 0 | 399.5848 | 81.1903
9_135.0_30_11 | 11 | 41.44 | 20.1973 | 114.8027 | 65.4221 | 0 | 366.5297 | 84.5422
9_135.0_30_12 | 12 | 43.25 | 0 | 135 | 70.3747 | 0 | 298.6862 | 85.5943
9_135.0_30_13 | 13 | 41.44 | -20.1973 | 155.1973 | 76.5311 | 0 | 205.2534 | 84.5422
9_135.0_30_14 | 14 | 36.3977 | -38.4024 | 173.4024 | 83.4487 | 0 | 97.4881 | 81.1903
9_135.0_30_15 | 15 | 28.9796 | -53.9315 | 171.0685 | 90.0001 | 0 | -0.0013946 | 74.7602
9_135.0_30_16 | 16 | 20.0348 | -67.192 | 157.808 | 90.0001 | 0 | -0.0011988 | 62.9558
9_135.0_30_17 | 17 | 10.2148 | -78.9566 | 146.0434 | 90.0001 | 0 | -0.00074071 | 37.9603
9_135.0_30_18 | 18 | 0 | 0 | 0 | 60 | 0 | 0 | 0
9_135.0_30_19 | 19 | 0 | 0 | 0 | 60 | 0 | 0 | 0
9_135.0_30_20 | 20 | 0 | 0 | 0 | 60 | 0 | 0 | 0
9_135.0_30_21 | 21 | 0 | 0 | 0 | 60 | 0 | 0 | 0
9_135.0_30_22 | 22 | 0 | 0 | 0 | 60 | 0 | 0 | 0
9_135.0_30_23 | 23 | 0 | 0 | 0 | 60 | 0 | 0 | 0
9_135.0_30_24 | 24 | 0 | 0 | 0 | 60 | 0 | 0 | 0
9_135.0_45_0 | 0 | 0 | 0 | 0 | 45 | 0 | 0 | 0
9_135.0_45_1 | 1 | 0 | 0 | 0 | 45 | 0 | 0 | 0
9_135.0_45_2 | 2 | 0 | 0 | 0 | 45 | 0 | 0 | 0
9_135.0_45_3 | 3 | 0 | 0 | 0 | 45 | 0 | 0 | 0
9_135.0_45_4 | 4 | 0 | 0 | 0 | 45 | 0 | 0 | 0
9_135.0_45_5 | 5 | 0 | 0 | 0 | 45 | 0 | 0 | 0
9_135.0_45_6 | 6 | 0 | 0 | 0 | 45 | 0 | 0 | 0
9_135.0_45_7 | 7 | 10.2148 | 78.9566 | 56.0434 | 59.0626 | 17.8798 | 218.1822 | 36.6744
9_135.0_45_8 | 8 | 20.0348 | 67.192 | 67.808 | 60.4509 | 43.9927 | 338.7295 | 62.6784
9_135.0_45_9 | 9 | 28.9796 | 53.9315 | 81.0685 | 63.9837 | 74.3407 | 350.4868 | 76.2395
9_135.0_45_10 | 10 | 36.3977 | 38.4024 | 96.5976 | 69.256 | 0 | 302.6435 | 84.2508
9_135.0_45_11 | 11 | 41.44 | 20.1973 | 114.8027 | 75.7814 | 0 | 216.4494 | 88.6572
9_135.0_45_12 | 12 | 43.25 | 0 | 135 | 83.0899 | 0 | 106.9931 | 90.0769
9_135.0_45_13 | 13 | 41.44 | -20.1973 | 155.1973 | 90.0001 | 0 | -0.001538 | 88.6572
9_135.0_45_14 | 14 | 36.3977 | -38.4024 | 173.4024 | 90.0001 | 0 | -0.0014913 | 84.2508
9_135.0_45_15 | 15 | 28.9796 | -53.9315 | 171.0685 | 90.0001 | 0 | -0.0013946 | 76.2395
9_135.0_45_16 | 16 | 20.0348 | -67.192 | 157.808 | 90.0001 | 0 | -0.0011988 | 62.6784
9_135.0_45_17 | 17 | 10.2148 | -78.9566 | 146.0434 | 90.0001 | 0 | -0.00074071 | 36.6744
9_135.0_45_18 | 18 | 0 | 0 | 0 | 45 | 0 | 0 | 0
9_135.0_45_19 | 19 | 0 | 0 | 0 | 45 | 0 | 0 | 0
9_135.0_45_20 | 20 | 0 | 0 | 0 | 45 | 0 | 0 | 0
9_135.0_45_21 | 21 | 0 | 0 | 0 | 45 | 0 | 0 | 0
9_135.0_45_22 | 22 | 0 | 0 | 0 | 45 | 0 | 0 | 0
9_135.0_45_23 | 23 | 0 | 0 | 0 | 45 | 0 | 0 | 0
9_135.0_45_24 | 24 | 0 | 0 | 0 | 45 | 0 | 0 | 0
9_135.0_60_0 | 0 | 0 | 0 | 0 | 30 | 0 | 0 | 0
9_135.0_60_1 | 1 | 0 | 0 | 0 | 30 | 0 | 0 | 0
9_135.0_60_2 | 2 | 0 | 0 | 0 | 30 | 0 | 0 | 0
9_135.0_60_3 | 3 | 0 | 0 | 0 | 30 | 0 | 0 | 0
9_135.0_60_4 | 4 | 0 | 0 | 0 | 30 | 0 | 0 | 0
9_135.0_60_5 | 5 | 0 | 0 | 0 | 30 | 0 | 0 | 0
9_135.0_60_6 | 6 | 0 | 0 | 0 | 30 | 0 | 0 | 0
9_135.0_60_7 | 7 | 10.2148 | 78.9566 | 56.0434 | 55.6162 | 17.8798 | 239.67 | 34.9985
9_135.0_60_8 | 8 | 20.0348 | 67.192 | 67.808 | 61.4054 | 43.9927 | 328.7291 | 62.317
9_135.0_60_9 | 9 | 28.9796 | 53.9315 | 81.0685 | 68.9079 | 74.3407 | 287.5538 | 78.1674
9_135.0_60_10 | 10 | 36.3977 | 38.4024 | 96.5976 | 77.4905 | 0 | 185.0775 | 88.2393
9_135.0_60_11 | 11 | 41.44 | 20.1973 | 114.8027 | 86.6419 | 0 | 51.6185 | 94.02
9_135.0_60_12 | 12 | 43.25 | 0 | 135 | 90.0001 | 0 | -0.0015521 | 95.9188
9_135.0_60_13 | 13 | 41.44 | -20.1973 | 155.1973 | 90.0001 | 0 | -0.001538 | 94.02
9_135.0_60_14 | 14 | 36.3977 | -38.4024 | 173.4024 | 90.0001 | 0 | -0.0014913 | 88.2393
9_135.0_60_15 | 15 | 28.9796 | -53.9315 | 171.0685 | 90.0001 | 0 | -0.0013946 | 78.1674
9_135.0_60_16 | 16 | 20.0348 | -67.192 | 157.808 | 90.0001 | 0 | -0.0011988 | 62.317
9_135.0_60_17 | 17 | 10.2148 | -78.9566 | 146.0434 | 90.0001 | 0 | -0.00074071 | 34.9985
9_135.0_60_18 | 18 | 0 | 0 | 0 | 30 | 0 | 0 | 0
9_135.0_60_19 | 19 | 0 | 0 | 0 | 30 | 0 | 0 | 0
9_135.0_60_20 | 20 | 0 | 0 | 0 | 30 | 0 | 0 | 0
9_135.0_60_21 | 21 | 0 | 0 | 0 | 30 | 0 | 0 | 0
9_135.0_60_22 | 22 | 0 | 0 | 0 | 30 | 0 | 0 | 0
9_135.0_60_23 | 23 | 0 | 0 | 0 | 30 | 0 | 0 | 0
9_135.0_60_24 | 24 | 0 | 0 | 0 | 30 | 0 | 0 | 0
9_112.5_90_0 | 0 | 0 | 0 | 0 | 0 | 0 | 0 | 0
9_112.5_90_1 | 1 | 0 | 0 | 0 | 0 | 0 | 0 | 0
9_112.5_90_2 | 2 | 0 | 0 | 0 | 0 | 0 | 0 | 0
9_112.5_90_3 | 3 | 0 | 0 | 0 | 0 | 0 | 0 | 0
9_112.5_90_4 | 4 | 0 | 0 | 0 | 0 | 0 | 0 | 0
9_112.5_90_5 | 5 | 0 | 0 | 0 | 0 | 0 | 0 | 0
9_112.5_90_6 | 6 | 0 | 0 | 0 | 0 | 0 | 0 | 0
9_112.5_90_7 | 7 | 10.2148 | 78.9566 | 33.5434 | 34.8895 | 12.1995 | 348.1129 | 30.9527
9_112.5_90_8 | 8 | 20.0348 | 67.192 | 45.308 | 48.644 | 27.4068 | 453.8215 | 61.4444
9_112.5_90_9 | 9 | 28.9796 | 53.9315 | 58.5685 | 62.8587 | 46.7239 | 364.5173 | 82.8218
9_112.5_90_10 | 10 | 36.3977 | 38.4024 | 74.0976 | 77.2588 | 69.6111 | 188.4489 | 97.8685
9_112.5_90_11 | 11 | 41.44 | 20.1973 | 92.3027 | 90.0001 | 0 | -0.001538 | 106.9668
9_112.5_90_12 | 12 | 43.25 | 0 | 112.5 | 90.0001 | 0 | -0.0015521 | 110.0223
9_112.5_90_13 | 13 | 41.44 | -20.1973 | 132.6973 | 90.0001 | 0 | -0.001538 | 106.9668
9_112.5_90_14 | 14 | 36.3977 | -38.4024 | 150.9024 | 90.0001 | 0 | -0.0014913 | 97.8685
9_112.5_90_15 | 15 | 28.9796 | -53.9315 | 166.4315 | 90.0001 | 0 | -0.0013946 | 82.8218
9_112.5_90_16 | 16 | 20.0348 | -67.192 | 179.692 | 90.0001 | 0 | -0.0011988 | 61.4444
9_112.5_90_17 | 17 | 10.2148 | -78.9566 | 168.5434 | 90.0001 | 0 | -0.00074071 | 30.9527
9_112.5_90_18 | 18 | 0 | 0 | 0 | 0 | 0 | 0 | 0
9_112.5_90_19 | 19 | 0 | 0 | 0 | 0 | 0 | 0 | 0
9_112.5_90_20 | 20 | 0 | 0 | 0 | 0 | 0 | 0 | 0
9_112.5_90_21 | 21 | 0 | 0 | 0 | 0 | 0 | 0 | 0
9_112.5_90_22 | 22 | 0 | 0 | 0 | 0 | 0 | 0 | 0
9_112.5_90_23 | 23 | 0 | 0 | 0 | 0 | 0 | 0 | 0
9_112.5_90_24 | 24 | 0 | 0 | 0 | 0 | 0 | 0 | 0
9_112.5_0_0 | 0 | 0 | 0 | 0 | 90 | 0 | 0 | 0
9_112.5_0_1 | 1 | 0 | 0 | 0 | 90 | 0 | 0 | 0
9_112.5_0_2 | 2 | 0 | 0 | 0 | 90 | 0 | 0 | 0
9_112.5_0_3 | 3 | 0 | 0 | 0 | 90 | 0 | 0 | 0
9_112.5_0_4 | 4 | 0 | 0 | 0 | 90 | 0 | 0 | 0
9_112.5_0_5 | 5 | 0 | 0 | 0 | 90 | 0 | 0 | 0
9_112.5_0_6 | 6 | 0 | 0 | 0 | 90 | 0 | 0 | 0
9_112.5_0_7 | 7 | 10.2148 | 78.9566 | 33.5434 | 79.7852 | 12.1995 | 75.2615 | 39.0443
9_112.5_0_8 | 8 | 20.0348 | 67.192 | 45.308 | 69.9652 | 27.4068 | 235.3066 | 63.1896
9_112.5_0_9 | 9 | 28.9796 | 53.9315 | 58.5685 | 61.0204 | 46.7239 | 387.14 | 73.513
9_112.5_0_10 | 10 | 36.3977 | 38.4024 | 74.0976 | 53.6023 | 69.6111 | 507.0236 | 78.6102
9_112.5_0_11 | 11 | 41.44 | 20.1973 | 92.3027 | 48.56 | 0 | 583.2295 | 81.0731
9_112.5_0_12 | 12 | 43.25 | 0 | 112.5 | 46.75 | 0 | 609.331 | 81.8153
9_112.5_0_13 | 13 | 41.44 | -20.1973 | 132.6973 | 48.56 | 0 | 583.2295 | 81.0731
9_112.5_0_14 | 14 | 36.3977 | -38.4024 | 150.9024 | 53.6023 | 0 | 507.0236 | 78.6102
9_112.5_0_15 | 15 | 28.9796 | -53.9315 | 166.4315 | 61.0204 | 0 | 387.14 | 73.513
9_112.5_0_16 | 16 | 20.0348 | -67.192 | 179.692 | 69.9652 | 0 | 235.3066 | 63.1896
9_112.5_0_17 | 17 | 10.2148 | -78.9566 | 168.5434 | 79.7852 | 0 | 75.2615 | 39.0443
9_112.5_0_18 | 18 | 0 | 0 | 0 | 90 | 0 | 0 | 0
9_112.5_0_19 | 19 | 0 | 0 | 0 | 90 | 0 | 0 | 0
9_112.5_0_20 | 20 | 0 | 0 | 0 | 90 | 0 | 0 | 0
9_112.5_0_21 | 21 | 0 | 0 | 0 | 90 | 0 | 0 | 0
9_112.5_0_22 | 22 | 0 | 0 | 0 | 90 | 0 | 0 | 0
9_112.5_0_23 | 23 | 0 | 0 | 0 | 90 | 0 | 0 | 0
9_112.5_0_24 | 24 | 0 | 0 | 0 | 90 | 0 | 0 | 0
9_112.5_15_0 | 0 | 0 | 0 | 0 | 75 | 0 | 0 | 0
9_112.5_15_1 | 1 | 0 | 0 | 0 | 75 | 0 | 0 | 0
9_112.5_15_2 | 2 | 0 | 0 | 0 | 75 | 0 | 0 | 0
9_112.5_15_3 | 3 | 0 | 0 | 0 | 75 | 0 | 0 | 0
9_112.5_15_4 | 4 | 0 | 0 | 0 | 75 | 0 | 0 | 0
9_112.5_15_5 | 5 | 0 | 0 | 0 | 75 | 0 | 0 | 0
9_112.5_15_6 | 6 | 0 | 0 | 0 | 75 | 0 | 0 | 0
9_112.5_15_7 | 7 | 10.2148 | 78.9566 | 33.5434 | 67.4435 | 12.1995 | 162.7953 | 38.7686
9_112.5_15_8 | 8 | 20.0348 | 67.192 | 45.308 | 59.8723 | 27.4068 | 344.7464 | 63.1301
9_112.5_15_9 | 9 | 28.9796 | 53.9315 | 58.5685 | 54.1222 | 46.7239 | 468.2925 | 73.8302
9_112.5_15_10 | 10 | 36.3977 | 38.4024 | 74.0976 | 50.9315 | 69.6111 | 538.5214 | 79.2664
9_112.5_15_11 | 11 | 41.44 | 20.1973 | 92.3027 | 50.84 | 0 | 556.4866 | 81.9554
9_112.5_15_12 | 12 | 43.25 | 0 | 112.5 | 53.8647 | 0 | 524.4129 | 82.7764
9_112.5_15_13 | 13 | 41.44 | -20.1973 | 132.6973 | 59.4884 | 0 | 447.4112 | 81.9554
9_112.5_15_14 | 14 | 36.3977 | -38.4024 | 150.9024 | 66.9751 | 0 | 334.2053 | 79.2664
9_112.5_15_15 | 15 | 28.9796 | -53.9315 | 166.4315 | 75.647 | 0 | 198.0815 | 73.8302
9_112.5_15_16 | 16 | 20.0348 | -67.192 | 179.692 | 84.965 | 0 | 60.2808 | 63.1301
9_112.5_15_17 | 17 | 10.2148 | -78.9566 | 168.5434 | 90.0001 | 0 | -0.00074071 | 38.7686
9_112.5_15_18 | 18 | 0 | 0 | 0 | 75 | 0 | 0 | 0
9_112.5_15_19 | 19 | 0 | 0 | 0 | 75 | 0 | 0 | 0
9_112.5_15_20 | 20 | 0 | 0 | 0 | 75 | 0 | 0 | 0
9_112.5_15_21 | 21 | 0 | 0 | 0 | 75 | 0 | 0 | 0
9_112.5_15_22 | 22 | 0 | 0 | 0 | 75 | 0 | 0 | 0
9_112.5_15_23 | 23 | 0 | 0 | 0 | 75 | 0 | 0 | 0
9_112.5_15_24 | 24 | 0 | 0 | 0 | 75 | 0 | 0 | 0
9_112.5_30_0 | 0 | 0 | 0 | 0 | 60 | 0 | 0 | 0
9_112.5_30_1 | 1 | 0 | 0 | 0 | 60 | 0 | 0 | 0
9_112.5_30_2 | 2 | 0 | 0 | 0 | 60 | 0 | 0 | 0
9_112.5_30_3 | 3 | 0 | 0 | 0 | 60 | 0 | 0 | 0
9_112.5_30_4 | 4 | 0 | 0 | 0 | 60 | 0 | 0 | 0
9_112.5_30_5 | 5 | 0 | 0 | 0 | 60 | 0 | 0 | 0
9_112.5_30_6 | 6 | 0 | 0 | 0 | 60 | 0 | 0 | 0
9_112.5_30_7 | 7 | 10.2148 | 78.9566 | 33.5434 | 55.6874 | 12.1995 | 239.2348 | 37.9603
9_112.5_30_8 | 8 | 20.0348 | 67.192 | 45.308 | 51.1664 | 27.4068 | 430.6922 | 62.9558
9_112.5_30_9 | 9 | 28.9796 | 53.9315 | 58.5685 | 49.6331 | 46.7239 | 517.5317 | 74.7602
9_112.5_30_10 | 10 | 36.3977 | 38.4024 | 74.0976 | 51.3794 | 69.6111 | 533.3198 | 81.1903
9_112.5_30_11 | 11 | 41.44 | 20.1973 | 92.3027 | 56.075 | 0 | 491.8201 | 84.5422
9_112.5_30_12 | 12 | 43.25 | 0 | 112.5 | 62.9982 | 0 | 403.7568 | 85.5943
9_112.5_30_13 | 13 | 41.44 | -20.1973 | 132.6973 | 71.3982 | 0 | 281.1026 | 84.5422
9_112.5_30_14 | 14 | 36.3977 | -38.4024 | 150.9024 | 80.6641 | 0 | 138.6114 | 81.1903
9_112.5_30_15 | 15 | 28.9796 | -53.9315 | 166.4315 | 90.0001 | 0 | -0.0013946 | 74.7602
9_112.5_30_16 | 16 | 20.0348 | -67.192 | 179.692 | 90.0001 | 0 | -0.0011988 | 62.9558
9_112.5_30_17 | 17 | 10.2148 | -78.9566 | 168.5434 | 90.0001 | 0 | -0.00074071 | 37.9603
9_112.5_30_18 | 18 | 0 | 0 | 0 | 60 | 0 | 0 | 0
9_112.5_30_19 | 19 | 0 | 0 | 0 | 60 | 0 | 0 | 0
9_112.5_30_20 | 20 | 0 | 0 | 0 | 60 | 0 | 0 | 0
9_112.5_30_21 | 21 | 0 | 0 | 0 | 60 | 0 | 0 | 0
9_112.5_30_22 | 22 | 0 | 0 | 0 | 60 | 0 | 0 | 0
9_112.5_30_23 | 23 | 0 | 0 | 0 | 60 | 0 | 0 | 0
9_112.5_30_24 | 24 | 0 | 0 | 0 | 60 | 0 | 0 | 0
9_112.5_45_0 | 0 | 0 | 0 | 0 | 45 | 0 | 0 | 0
9_112.5_45_1 | 1 | 0 | 0 | 0 | 45 | 0 | 0 | 0
9_112.5_45_2 | 2 | 0 | 0 | 0 | 45 | 0 | 0 | 0
9_112.5_45_3 | 3 | 0 | 0 | 0 | 45 | 0 | 0 | 0
9_112.5_45_4 | 4 | 0 | 0 | 0 | 45 | 0 | 0 | 0
9_112.5_45_5 | 5 | 0 | 0 | 0 | 45 | 0 | 0 | 0
9_112.5_45_6 | 6 | 0 | 0 | 0 | 45 | 0 | 0 | 0
9_112.5_45_7 | 7 | 10.2148 | 78.9566 | 33.5434 | 45.1376 | 12.1995 | 299.3709 | 36.6744
9_112.5_45_8 | 8 | 20.0348 | 67.192 | 45.308 | 44.8091 | 27.4068 | 487.2872 | 62.6784
9_112.5_45_9 | 9 | 28.9796 | 53.9315 | 58.5685 | 48.3051 | 46.7239 | 531.5019 | 76.2395
9_112.5_45_10 | 10 | 36.3977 | 38.4024 | 74.0976 | 54.8627 | 69.6111 | 491.7733 | 84.2508
9_112.5_45_11 | 11 | 41.44 | 20.1973 | 92.3027 | 63.4685 | 0 | 393.6369 | 88.6572
9_112.5_45_12 | 12 | 43.25 | 0 | 112.5 | 73.2975 | 0 | 255.5855 | 90.0769
9_112.5_45_13 | 13 | 41.44 | -20.1973 | 132.6973 | 83.7696 | 0 | 95.6373 | 88.6572
9_112.5_45_14 | 14 | 36.3977 | -38.4024 | 150.9024 | 90.0001 | 0 | -0.0014913 | 84.2508
9_112.5_45_15 | 15 | 28.9796 | -53.9315 | 166.4315 | 90.0001 | 0 | -0.0013946 | 76.2395
9_112.5_45_16 | 16 | 20.0348 | -67.192 | 179.692 | 90.0001 | 0 | -0.0011988 | 62.6784
9_112.5_45_17 | 17 | 10.2148 | -78.9566 | 168.5434 | 90.0001 | 0 | -0.00074071 | 36.6744
9_112.5_45_18 | 18 | 0 | 0 | 0 | 45 | 0 | 0 | 0
9_112.5_45_19 | 19 | 0 | 0 | 0 | 45 | 0 | 0 | 0
9_112.5_45_20 | 20 | 0 | 0 | 0 | 45 | 0 | 0 | 0
9_112.5_45_21 | 21 | 0 | 0 | 0 | 45 | 0 | 0 | 0
9_112.5_45_22 | 22 | 0 | 0 | 0 | 45 | 0 | 0 | 0
9_112.5_45_23 | 23 | 0 | 0 | 0 | 45 | 0 | 0 | 0
9_112.5_45_24 | 24 | 0 | 0 | 0 | 45 | 0 | 0 | 0
9_112.5_60_0 | 0 | 0 | 0 | 0 | 30 | 0 | 0 | 0
9_112.5_60_1 | 1 | 0 | 0 | 0 | 30 | 0 | 0 | 0
9_112.5_60_2 | 2 | 0 | 0 | 0 | 30 | 0 | 0 | 0
9_112.5_60_3 | 3 | 0 | 0 | 0 | 30 | 0 | 0 | 0
9_112.5_60_4 | 4 | 0 | 0 | 0 | 30 | 0 | 0 | 0
9_112.5_60_5 | 5 | 0 | 0 | 0 | 30 | 0 | 0 | 0
9_112.5_60_6 | 6 | 0 | 0 | 0 | 30 | 0 | 0 | 0
9_112.5_60_7 | 7 | 10.2148 | 78.9566 | 33.5434 | 36.9622 | 12.1995 | 339.1054 | 34.9985
9_112.5_60_8 | 8 | 20.0348 | 67.192 | 45.308 | 41.9688 | 27.4068 | 510.6743 | 62.317
9_112.5_60_9 | 9 | 28.9796 | 53.9315 | 58.5685 | 50.4079 | 46.7239 | 509.2512 | 78.1674
9_112.5_60_10 | 10 | 36.3977 | 38.4024 | 74.0976 | 60.8109 | 69.6111 | 416.7133 | 88.2393
9_112.5_60_11 | 11 | 41.44 | 20.1973 | 92.3027 | 72.2519 | 0 | 268.628 | 94.02
9_112.5_60_12 | 12 | 43.25 | 0 | 112.5 | 84.1918 | 0 | 89.9964 | 95.9188
9_112.5_60_13 | 13 | 41.44 | -20.1973 | 132.6973 | 90.0001 | 0 | -0.001538 | 94.02
9_112.5_60_14 | 14 | 36.3977 | -38.4024 | 150.9024 | 90.0001 | 0 | -0.0014913 | 88.2393
9_112.5_60_15 | 15 | 28.9796 | -53.9315 | 166.4315 | 90.0001 | 0 | -0.0013946 | 78.1674
9_112.5_60_16 | 16 | 20.0348 | -67.192 | 179.692 | 90.0001 | 0 | -0.0011988 | 62.317
9_112.5_60_17 | 17 | 10.2148 | -78.9566 | 168.5434 | 90.0001 | 0 | -0.00074071 | 34.9985
9_112.5_60_18 | 18 | 0 | 0 | 0 | 30 | 0 | 0 | 0
9_112.5_60_19 | 19 | 0 | 0 | 0 | 30 | 0 | 0 | 0
9_112.5_60_20 | 20 | 0 | 0 | 0 | 30 | 0 | 0 | 0
9_112.5_60_21 | 21 | 0 | 0 | 0 | 30 | 0 | 0 | 0
9_112.5_60_22 | 22 | 0 | 0 | 0 | 30 | 0 | 0 | 0
9_112.5_60_23 | 23 | 0 | 0 | 0 | 30 | 0 | 0 | 0
9_112.5_60_24 | 24 | 0 | 0 | 0 | 30 | 0 | 0 | 0
9_90.0_90_0 | 0 | 0 | 0 | 0 | 0 | 0 | 0 | 0
9_90.0_90_1 | 1 | 0 | 0 | 0 | 0 | 0 | 0 | 0
9_90.0_90_2 | 2 | 0 | 0 | 0 | 0 | 0 | 0 | 0
9_90.0_90_3 | 3 | 0 | 0 | 0 | 0 | 0 | 0 | 0
9_90.0_90_4 | 4 | 0 | 0 | 0 | 0 | 0 | 0 | 0
9_90.0_90_5 | 5 | 0 | 0 | 0 | 0 | 0 | 0 | 0
9_90.0_90_6 | 6 | 0 | 0 | 0 | 0 | 0 | 0 | 0
9_90.0_90_7 | 7 | 10.2148 | 78.9566 | 11.0434 | 15 | 10.4033 | 409.934 | 30.9527
9_90.0_90_8 | 8 | 20.0348 | 67.192 | 22.808 | 30 | 21.5833 | 594.8235 | 61.4444
9_90.0_90_9 | 9 | 28.9796 | 53.9315 | 36.0685 | 45 | 34.4183 | 565.0169 | 82.8218
9_90.0_90_10 | 10 | 36.3977 | 38.4024 | 51.5976 | 60 | 49.8818 | 427.2292 | 97.8685
9_90.0_90_11 | 11 | 41.44 | 20.1973 | 69.8027 | 75 | 68.6414 | 228.079 | 106.9668
9_90.0_90_12 | 12 | 43.25 | 0 | 90 | 90 | 90 | 5.4476e-14 | 110.0223
9_90.0_90_13 | 13 | 41.44 | -20.1973 | 110.1973 | 90.0001 | 0 | -0.001538 | 106.9668
9_90.0_90_14 | 14 | 36.3977 | -38.4024 | 128.4024 | 90.0001 | 0 | -0.0014913 | 97.8685
9_90.0_90_15 | 15 | 28.9796 | -53.9315 | 143.9315 | 90.0001 | 0 | -0.0013946 | 82.8218
9_90.0_90_16 | 16 | 20.0348 | -67.192 | 157.192 | 90.0001 | 0 | -0.0011988 | 61.4444
9_90.0_90_17 | 17 | 10.2148 | -78.9566 | 168.9566 | 90.0001 | 0 | -0.00074071 | 30.9527
9_90.0_90_18 | 18 | 0 | 0 | 0 | 0 | 0 | 0 | 0
9_90.0_90_19 | 19 | 0 | 0 | 0 | 0 | 0 | 0 | 0
9_90.0_90_20 | 20 | 0 | 0 | 0 | 0 | 0 | 0 | 0
9_90.0_90_21 | 21 | 0 | 0 | 0 | 0 | 0 | 0 | 0
9_90.0_90_22 | 22 | 0 | 0 | 0 | 0 | 0 | 0 | 0
9_90.0_90_23 | 23 | 0 | 0 | 0 | 0 | 0 | 0 | 0
9_90.0_90_24 | 24 | 0 | 0 | 0 | 0 | 0 | 0 | 0
9_90.0_0_0 | 0 | 0 | 0 | 0 | 90 | 0 | 0 | 0
9_90.0_0_1 | 1 | 0 | 0 | 0 | 90 | 0 | 0 | 0
9_90.0_0_2 | 2 | 0 | 0 | 0 | 90 | 0 | 0 | 0
9_90.0_0_3 | 3 | 0 | 0 | 0 | 90 | 0 | 0 | 0
9_90.0_0_4 | 4 | 0 | 0 | 0 | 90 | 0 | 0 | 0
9_90.0_0_5 | 5 | 0 | 0 | 0 | 90 | 0 | 0 | 0
9_90.0_0_6 | 6 | 0 | 0 | 0 | 90 | 0 | 0 | 0
9_90.0_0_7 | 7 | 10.2148 | 78.9566 | 11.0434 | 79.7852 | 10.4033 | 75.2615 | 39.0443
9_90.0_0_8 | 8 | 20.0348 | 67.192 | 22.808 | 69.9652 | 21.5833 | 235.3066 | 63.1896
9_90.0_0_9 | 9 | 28.9796 | 53.9315 | 36.0685 | 61.0204 | 34.4183 | 387.14 | 73.513
9_90.0_0_10 | 10 | 36.3977 | 38.4024 | 51.5976 | 53.6023 | 49.8818 | 507.0236 | 78.6102
9_90.0_0_11 | 11 | 41.44 | 20.1973 | 69.8027 | 48.56 | 68.6414 | 583.2295 | 81.0731
9_90.0_0_12 | 12 | 43.25 | 0 | 90 | 46.75 | 90 | 609.331 | 81.8153
9_90.0_0_13 | 13 | 41.44 | -20.1973 | 110.1973 | 48.56 | 0 | 583.2295 | 81.0731
9_90.0_0_14 | 14 | 36.3977 | -38.4024 | 128.4024 | 53.6023 | 0 | 507.0236 | 78.6102
9_90.0_0_15 | 15 | 28.9796 | -53.9315 | 143.9315 | 61.0204 | 0 | 387.14 | 73.513
9_90.0_0_16 | 16 | 20.0348 | -67.192 | 157.192 | 69.9652 | 0 | 235.3066 | 63.1896
9_90.0_0_17 | 17 | 10.2148 | -78.9566 | 168.9566 | 79.7852 | 0 | 75.2615 | 39.0443
9_90.0_0_18 | 18 | 0 | 0 | 0 | 90 | 0 | 0 | 0
9_90.0_0_19 | 19 | 0 | 0 | 0 | 90 | 0 | 0 | 0
9_90.0_0_20 | 20 | 0 | 0 | 0 | 90 | 0 | 0 | 0
9_90.0_0_21 | 21 | 0 | 0 | 0 | 90 | 0 | 0 | 0
9_90.0_0_22 | 22 | 0 | 0 | 0 | 90 | 0 | 0 | 0
9_90.0_0_23 | 23 | 0 | 0 | 0 | 90 | 0 | 0 | 0
9_90.0_0_24 | 24 | 0 | 0 | 0 | 90 | 0 | 0 | 0
9_90.0_15_0 | 0 | 0 | 0 | 0 | 75 | 0 | 0 | 0
9_90.0_15_1 | 1 | 0 | 0 | 0 | 75 | 0 | 0 | 0
9_90.0_15_2 | 2 | 0 | 0 | 0 | 75 | 0 | 0 | 0
9_90.0_15_3 | 3 | 0 | 0 | 0 | 75 | 0 | 0 | 0
9_90.0_15_4 | 4 | 0 | 0 | 0 | 75 | 0 | 0 | 0
9_90.0_15_5 | 5 | 0 | 0 | 0 | 75 | 0 | 0 | 0
9_90.0_15_6 | 6 | 0 | 0 | 0 | 75 | 0 | 0 | 0
9_90.0_15_7 | 7 | 10.2148 | 78.9566 | 11.0434 | 65.0836 | 10.4033 | 178.7958 | 38.7686
9_90.0_15_8 | 8 | 20.0348 | 67.192 | 22.808 | 56.285 | 21.5833 | 381.2404 | 63.1301
9_90.0_15_9 | 9 | 28.9796 | 53.9315 | 36.0685 | 49.3829 | 34.4183 | 520.1856 | 73.8302
9_90.0_15_10 | 10 | 36.3977 | 38.4024 | 51.5976 | 45.3659 | 49.8818 | 600.3223 | 79.2664
9_90.0_15_11 | 11 | 41.44 | 20.1973 | 69.8027 | 45.0676 | 68.6414 | 622.3876 | 81.9554
9_90.0_15_12 | 12 | 43.25 | 0 | 90 | 48.56 | 90 | 588.5686 | 82.7764
9_90.0_15_13 | 13 | 41.44 | -20.1973 | 110.1973 | 55.0894 | 0 | 504.3252 | 81.9554
9_90.0_15_14 | 14 | 36.3977 | -38.4024 | 128.4024 | 63.6561 | 0 | 379.1721 | 79.2664
9_90.0_15_15 | 15 | 28.9796 | -53.9315 | 143.9315 | 73.4426 | 0 | 227.7114 | 73.8302
9_90.0_15_16 | 16 | 20.0348 | -67.192 | 157.192 | 83.8706 | 0 | 73.3371 | 63.1301
9_90.0_15_17 | 17 | 10.2148 | -78.9566 | 168.9566 | 90.0001 | 0 | -0.00074071 | 38.7686
9_90.0_15_18 | 18 | 0 | 0 | 0 | 75 | 0 | 0 | 0
9_90.0_15_19 | 19 | 0 | 0 | 0 | 75 | 0 | 0 | 0
9_90.0_15_20 | 20 | 0 | 0 | 0 | 75 | 0 | 0 | 0
9_90.0_15_21 | 21 | 0 | 0 | 0 | 75 | 0 | 0 | 0
9_90.0_15_22 | 22 | 0 | 0 | 0 | 75 | 0 | 0 | 0
9_90.0_15_23 | 23 | 0 | 0 | 0 | 75 | 0 | 0 | 0
9_90.0_15_24 | 24 | 0 | 0 | 0 | 75 | 0 | 0 | 0
9_90.0_30_0 | 0 | 0 | 0 | 0 | 60 | 0 | 0 | 0
9_90.0_30_1 | 1 | 0 | 0 | 0 | 60 | 0 | 0 | 0
9_90.0_30_2 | 2 | 0 | 0 | 0 | 60 | 0 | 0 | 0
9_90.0_30_3 | 3 | 0 | 0 | 0 | 60 | 0 | 0 | 0
9_90.0_30_4 | 4 | 0 | 0 | 0 | 60 | 0 | 0 | 0
9_90.0_30_5 | 5 | 0 | 0 | 0 | 60 | 0 | 0 | 0
9_90.0_30_6 | 6 | 0 | 0 | 0 | 60 | 0 | 0 | 0
9_90.0_30_7 | 7 | 10.2148 | 78.9566 | 11.0434 | 50.4655 | 10.4033 | 270.1454 | 37.9603
9_90.0_30_8 | 8 | 20.0348 | 67.192 | 22.808 | 43.1383 | 21.5833 | 501.1933 | 62.9558
9_90.0_30_9 | 9 | 28.9796 | 53.9315 | 36.0685 | 39.3632 | 34.4183 | 617.7815 | 74.7602
9_90.0_30_10 | 10 | 36.3977 | 38.4024 | 51.5976 | 40.1919 | 49.8818 | 652.7099 | 81.1903
9_90.0_30_11 | 11 | 41.44 | 20.1973 | 69.8027 | 45.3659 | 68.6414 | 619.131 | 84.5422
9_90.0_30_12 | 12 | 43.25 | 0 | 90 | 53.6023 | 90 | 527.6961 | 85.5943
9_90.0_30_13 | 13 | 41.44 | -20.1973 | 110.1973 | 63.6561 | 0 | 391.052 | 84.5422
9_90.0_30_14 | 14 | 36.3977 | -38.4024 | 128.4024 | 74.6992 | 0 | 225.4807 | 81.1903
9_90.0_30_15 | 15 | 28.9796 | -53.9315 | 143.9315 | 86.2138 | 0 | 52.7646 | 74.7602
9_90.0_30_16 | 16 | 20.0348 | -67.192 | 157.192 | 90.0001 | 0 | -0.0011988 | 62.9558
9_90.0_30_17 | 17 | 10.2148 | -78.9566 | 168.9566 | 90.0001 | 0 | -0.00074071 | 37.9603
9_90.0_30_18 | 18 | 0 | 0 | 0 | 60 | 0 | 0 | 0
9_90.0_30_19 | 19 | 0 | 0 | 0 | 60 | 0 | 0 | 0
9_90.0_30_20 | 20 | 0 | 0 | 0 | 60 | 0 | 0 | 0
9_90.0_30_21 | 21 | 0 | 0 | 0 | 60 | 0 | 0 | 0
9_90.0_30_22 | 22 | 0 | 0 | 0 | 60 | 0 | 0 | 0
9_90.0_30_23 | 23 | 0 | 0 | 0 | 60 | 0 | 0 | 0
9_90.0_30_24 | 24 | 0 | 0 | 0 | 60 | 0 | 0 | 0
9_90.0_45_0 | 0 | 0 | 0 | 0 | 45 | 0 | 0 | 0
9_90.0_45_1 | 1 | 0 | 0 | 0 | 45 | 0 | 0 | 0
9_90.0_45_2 | 2 | 0 | 0 | 0 | 45 | 0 | 0 | 0
9_90.0_45_3 | 3 | 0 | 0 | 0 | 45 | 0 | 0 | 0
9_90.0_45_4 | 4 | 0 | 0 | 0 | 45 | 0 | 0 | 0
9_90.0_45_5 | 5 | 0 | 0 | 0 | 45 | 0 | 0 | 0
9_90.0_45_6 | 6 | 0 | 0 | 0 | 45 | 0 | 0 | 0
9_90.0_45_7 | 7 | 10.2148 | 78.9566 | 11.0434 | 36.0591 | 10.4033 | 343.085 | 36.6744
9_90.0_45_8 | 8 | 20.0348 | 67.192 | 22.808 | 31.2821 | 21.5833 | 586.9906 | 62.6784
9_90.0_45_9 | 9 | 28.9796 | 53.9315 | 36.0685 | 32.5852 | 34.4183 | 673.2766 | 76.2395
9_90.0_45_10 | 10 | 36.3977 | 38.4024 | 51.5976 | 39.3632 | 49.8818 | 660.6165 | 84.2508
9_90.0_45_11 | 11 | 41.44 | 20.1973 | 69.8027 | 49.3829 | 68.6414 | 573.6817 | 88.6572
9_90.0_45_12 | 12 | 43.25 | 0 | 90 | 61.0204 | 90 | 430.8621 | 90.0769
9_90.0_45_13 | 13 | 41.44 | -20.1973 | 110.1973 | 73.4426 | 0 | 251.1293 | 88.6572
9_90.0_45_14 | 14 | 36.3977 | -38.4024 | 128.4024 | 86.2138 | 0 | 56.4231 | 84.2508
9_90.0_45_15 | 15 | 28.9796 | -53.9315 | 143.9315 | 90.0001 | 0 | -0.0013946 | 76.2395
9_90.0_45_16 | 16 | 20.0348 | -67.192 | 157.192 | 90.0001 | 0 | -0.0011988 | 62.6784
9_90.0_45_17 | 17 | 10.2148 | -78.9566 | 168.9566 | 90.0001 | 0 | -0.00074071 | 36.6744
9_90.0_45_18 | 18 | 0 | 0 | 0 | 45 | 0 | 0 | 0
9_90.0_45_19 | 19 | 0 | 0 | 0 | 45 | 0 | 0 | 0
9_90.0_45_20 | 20 | 0 | 0 | 0 | 45 | 0 | 0 | 0
9_90.0_45_21 | 21 | 0 | 0 | 0 | 45 | 0 | 0 | 0
9_90.0_45_22 | 22 | 0 | 0 | 0 | 45 | 0 | 0 | 0
9_90.0_45_23 | 23 | 0 | 0 | 0 | 45 | 0 | 0 | 0
9_90.0_45_24 | 24 | 0 | 0 | 0 | 45 | 0 | 0 | 0
9_90.0_60_0 | 0 | 0 | 0 | 0 | 30 | 0 | 0 | 0
9_90.0_60_1 | 1 | 0 | 0 | 0 | 30 | 0 | 0 | 0
9_90.0_60_2 | 2 | 0 | 0 | 0 | 30 | 0 | 0 | 0
9_90.0_60_3 | 3 | 0 | 0 | 0 | 30 | 0 | 0 | 0
9_90.0_60_4 | 4 | 0 | 0 | 0 | 30 | 0 | 0 | 0
9_90.0_60_5 | 5 | 0 | 0 | 0 | 30 | 0 | 0 | 0
9_90.0_60_6 | 6 | 0 | 0 | 0 | 30 | 0 | 0 | 0
9_90.0_60_7 | 7 | 10.2148 | 78.9566 | 11.0434 | 22.3037 | 10.4033 | 392.644 | 34.9985
9_90.0_60_8 | 8 | 20.0348 | 67.192 | 22.808 | 22.8837 | 21.5833 | 632.7856 | 62.317
9_90.0_60_9 | 9 | 28.9796 | 53.9315 | 36.0685 | 31.2821 | 34.4183 | 682.8889 | 78.1674
9_90.0_60_10 | 10 | 36.3977 | 38.4024 | 51.5976 | 43.1383 | 49.8818 | 623.5032 | 88.2393
9_90.0_60_11 | 11 | 41.44 | 20.1973 | 69.8027 | 56.285 | 68.6414 | 489.1369 | 94.02
9_90.0_60_12 | 12 | 43.25 | 0 | 90 | 69.9652 | 90 | 304.6655 | 95.9188
9_90.0_60_13 | 13 | 41.44 | -20.1973 | 110.1973 | 83.8706 | 0 | 94.0925 | 94.02
9_90.0_60_14 | 14 | 36.3977 | -38.4024 | 128.4024 | 90.0001 | 0 | -0.0014913 | 88.2393
9_90.0_60_15 | 15 | 28.9796 | -53.9315 | 143.9315 | 90.0001 | 0 | -0.0013946 | 78.1674
9_90.0_60_16 | 16 | 20.0348 | -67.192 | 157.192 | 90.0001 | 0 | -0.0011988 | 62.317
9_90.0_60_17 | 17 | 10.2148 | -78.9566 | 168.9566 | 90.0001 | 0 | -0.00074071 | 34.9985
9_90.0_60_18 | 18 | 0 | 0 | 0 | 30 | 0 | 0 | 0
9_90.0_60_19 | 19 | 0 | 0 | 0 | 30 | 0 | 0 | 0
9_90.0_60_20 | 20 | 0 | 0 | 0 | 30 | 0 | 0 | 0
9_90.0_60_21 | 21 | 0 | 0 | 0 | 30 | 0 | 0 | 0
9_90.0_60_22 | 22 | 0 | 0 | 0 | 30 | 0 | 0 | 0
9_90.0_60_23 | 23 | 0 | 0 | 0 | 30 | 0 | 0 | 0
9_90.0_60_24 | 24 | 0 | 0 | 0 | 30 | 0 | 0 | 0
9_67.5_90_0 | 0 | 0 | 0 | 0 | 0 | 0 | 0 | 0
9_67.5_90_1 | 1 | 0 | 0 | 0 | 0 | 0 | 0 | 0
9_67.5_90_2 | 2 | 0 | 0 | 0 | 0 | 0 | 0 | 0
9_67.5_90_3 | 3 | 0 | 0 | 0 | 0 | 0 | 0 | 0
9_67.5_90_4 | 4 | 0 | 0 | 0 | 0 | 0 | 0 | 0
9_67.5_90_5 | 5 | 0 | 0 | 0 | 0 | 0 | 0 | 0
9_67.5_90_6 | 6 | 0 | 0 | 0 | 0 | 0 | 0 | 0
9_67.5_90_7 | 7 | 10.2148 | 78.9566 | 11.4566 | 15.3035 | 10.4179 | 409.3463 | 30.9527
9_67.5_90_8 | 8 | 20.0348 | 67.192 | 0.30798 | 20.0371 | 20.0351 | 645.2691 | 61.4444
9_67.5_90_9 | 9 | 28.9796 | 53.9315 | 13.5685 | 31.7473 | 29.6721 | 679.4978 | 82.8218
9_67.5_90_10 | 10 | 36.3977 | 38.4024 | 29.0976 | 45.3051 | 40.1536 | 600.9678 | 97.8685
9_67.5_90_11 | 11 | 41.44 | 20.1973 | 47.3027 | 59.4457 | 52.4722 | 447.9779 | 106.9668
9_67.5_90_12 | 12 | 43.25 | 0 | 67.5 | 73.8152 | 67.8633 | 247.8786 | 110.0223
9_67.5_90_13 | 13 | 41.44 | -20.1973 | 87.6973 | 88.274 | 87.3943 | 26.5428 | 106.9668
9_67.5_90_14 | 14 | 36.3977 | -38.4024 | 105.9024 | 90.0001 | 0 | -0.0014913 | 97.8685
9_67.5_90_15 | 15 | 28.9796 | -53.9315 | 121.4315 | 90.0001 | 0 | -0.0013946 | 82.8218
9_67.5_90_16 | 16 | 20.0348 | -67.192 | 134.692 | 90.0001 | 0 | -0.0011988 | 61.4444
9_67.5_90_17 | 17 | 10.2148 | -78.9566 | 146.4566 | 90.0001 | 0 | -0.00074071 | 30.9527
9_67.5_90_18 | 18 | 0 | 0 | 0 | 0 | 0 | 0 | 0
9_67.5_90_19 | 19 | 0 | 0 | 0 | 0 | 0 | 0 | 0
9_67.5_90_20 | 20 | 0 | 0 | 0 | 0 | 0 | 0 | 0
9_67.5_90_21 | 21 | 0 | 0 | 0 | 0 | 0 | 0 | 0
9_67.5_90_22 | 22 | 0 | 0 | 0 | 0 | 0 | 0 | 0
9_67.5_90_23 | 23 | 0 | 0 | 0 | 0 | 0 | 0 | 0
9_67.5_90_24 | 24 | 0 | 0 | 0 | 0 | 0 | 0 | 0
9_67.5_0_0 | 0 | 0 | 0 | 0 | 90 | 0 | 0 | 0
9_67.5_0_1 | 1 | 0 | 0 | 0 | 90 | 0 | 0 | 0
9_67.5_0_2 | 2 | 0 | 0 | 0 | 90 | 0 | 0 | 0
9_67.5_0_3 | 3 | 0 | 0 | 0 | 90 | 0 | 0 | 0
9_67.5_0_4 | 4 | 0 | 0 | 0 | 90 | 0 | 0 | 0
9_67.5_0_5 | 5 | 0 | 0 | 0 | 90 | 0 | 0 | 0
9_67.5_0_6 | 6 | 0 | 0 | 0 | 90 | 0 | 0 | 0
9_67.5_0_7 | 7 | 10.2148 | 78.9566 | 11.4566 | 79.7852 | 10.4179 | 75.2615 | 39.0443
9_67.5_0_8 | 8 | 20.0348 | 67.192 | 0.30798 | 69.9652 | 20.0351 | 235.3066 | 63.1896
9_67.5_0_9 | 9 | 28.9796 | 53.9315 | 13.5685 | 61.0204 | 29.6721 | 387.14 | 73.513
9_67.5_0_10 | 10 | 36.3977 | 38.4024 | 29.0976 | 53.6023 | 40.1536 | 507.0236 | 78.6102
9_67.5_0_11 | 11 | 41.44 | 20.1973 | 47.3027 | 48.56 | 52.4722 | 583.2295 | 81.0731
9_67.5_0_12 | 12 | 43.25 | 0 | 67.5 | 46.75 | 67.8633 | 609.331 | 81.8153
9_67.5_0_13 | 13 | 41.44 | -20.1973 | 87.6973 | 48.56 | 87.3943 | 583.2295 | 81.0731
9_67.5_0_14 | 14 | 36.3977 | -38.4024 | 105.9024 | 53.6023 | 0 | 507.0236 | 78.6102
9_67.5_0_15 | 15 | 28.9796 | -53.9315 | 121.4315 | 61.0204 | 0 | 387.14 | 73.513
9_67.5_0_16 | 16 | 20.0348 | -67.192 | 134.692 | 69.9652 | 0 | 235.3066 | 63.1896
9_67.5_0_17 | 17 | 10.2148 | -78.9566 | 146.4566 | 79.7852 | 0 | 75.2615 | 39.0443
9_67.5_0_18 | 18 | 0 | 0 | 0 | 90 | 0 | 0 | 0
9_67.5_0_19 | 19 | 0 | 0 | 0 | 90 | 0 | 0 | 0
9_67.5_0_20 | 20 | 0 | 0 | 0 | 90 | 0 | 0 | 0
9_67.5_0_21 | 21 | 0 | 0 | 0 | 90 | 0 | 0 | 0
9_67.5_0_22 | 22 | 0 | 0 | 0 | 90 | 0 | 0 | 0
9_67.5_0_23 | 23 | 0 | 0 | 0 | 90 | 0 | 0 | 0
9_67.5_0_24 | 24 | 0 | 0 | 0 | 90 | 0 | 0 | 0
9_67.5_15_0 | 0 | 0 | 0 | 0 | 75 | 0 | 0 | 0
9_67.5_15_1 | 1 | 0 | 0 | 0 | 75 | 0 | 0 | 0
9_67.5_15_2 | 2 | 0 | 0 | 0 | 75 | 0 | 0 | 0
9_67.5_15_3 | 3 | 0 | 0 | 0 | 75 | 0 | 0 | 0
9_67.5_15_4 | 4 | 0 | 0 | 0 | 75 | 0 | 0 | 0
9_67.5_15_5 | 5 | 0 | 0 | 0 | 75 | 0 | 0 | 0
9_67.5_15_6 | 6 | 0 | 0 | 0 | 75 | 0 | 0 | 0
9_67.5_15_7 | 7 | 10.2148 | 78.9566 | 11.4566 | 65.1062 | 10.4179 | 178.6437 | 38.7686
9_67.5_15_8 | 8 | 20.0348 | 67.192 | 0.30798 | 54.9654 | 20.0351 | 394.2966 | 63.1301
9_67.5_15_9 | 9 | 28.9796 | 53.9315 | 13.5685 | 46.5215 | 29.6721 | 549.8154 | 73.8302
9_67.5_15_10 | 10 | 36.3977 | 38.4024 | 29.0976 | 40.9569 | 40.1536 | 645.2891 | 79.2664
9_67.5_15_11 | 11 | 41.44 | 20.1973 | 47.3027 | 39.5691 | 52.4722 | 679.3016 | 81.9554
9_67.5_15_12 | 12 | 43.25 | 0 | 67.5 | 42.7791 | 67.8633 | 652.7242 | 82.7764
9_67.5_15_13 | 13 | 41.44 | -20.1973 | 87.6973 | 49.6782 | 87.3943 | 570.2262 | 81.9554
9_67.5_15_14 | 14 | 36.3977 | -38.4024 | 105.9024 | 58.93 | 0 | 440.973 | 79.2664
9_67.5_15_15 | 15 | 28.9796 | -53.9315 | 121.4315 | 69.5176 | 0 | 279.6045 | 73.8302
9_67.5_15_16 | 16 | 20.0348 | -67.192 | 134.692 | 80.7985 | 0 | 109.8311 | 63.1301
9_67.5_15_17 | 17 | 10.2148 | -78.9566 | 146.4566 | 90.0001 | 0 | -0.00074071 | 38.7686
9_67.5_15_18 | 18 | 0 | 0 | 0 | 75 | 0 | 0 | 0
9_67.5_15_19 | 19 | 0 | 0 | 0 | 75 | 0 | 0 | 0
9_67.5_15_20 | 20 | 0 | 0 | 0 | 75 | 0 | 0 | 0
9_67.5_15_21 | 21 | 0 | 0 | 0 | 75 | 0 | 0 | 0
9_67.5_15_22 | 22 | 0 | 0 | 0 | 75 | 0 | 0 | 0
9_67.5_15_23 | 23 | 0 | 0 | 0 | 75 | 0 | 0 | 0
9_67.5_15_24 | 24 | 0 | 0 | 0 | 75 | 0 | 0 | 0
9_67.5_30_0 | 0 | 0 | 0 | 0 | 60 | 0 | 0 | 0
9_67.5_30_1 | 1 | 0 | 0 | 0 | 60 | 0 | 0 | 0
9_67.5_30_2 | 2 | 0 | 0 | 0 | 60 | 0 | 0 | 0
9_67.5_30_3 | 3 | 0 | 0 | 0 | 60 | 0 | 0 | 0
9_67.5_30_4 | 4 | 0 | 0 | 0 | 60 | 0 | 0 | 0
9_67.5_30_5 | 5 | 0 | 0 | 0 | 60 | 0 | 0 | 0
9_67.5_30_6 | 6 | 0 | 0 | 0 | 60 | 0 | 0 | 0
9_67.5_30_7 | 7 | 10.2148 | 78.9566 | 11.4566 | 50.5169 | 10.4179 | 269.8516 | 37.9603
9_67.5_30_8 | 8 | 20.0348 | 67.192 | 0.30798 | 39.9658 | 20.0351 | 526.416 | 62.9558
9_67.5_30_9 | 9 | 28.9796 | 53.9315 | 13.5685 | 32.3521 | 29.6721 | 675.0219 | 74.7602
9_67.5_30_10 | 10 | 36.3977 | 38.4024 | 29.0976 | 30.0541 | 40.1536 | 739.5792 | 81.1903
9_67.5_30_11 | 11 | 41.44 | 20.1973 | 47.3027 | 34.1731 | 52.4722 | 729.0805 | 84.5422
9_67.5_30_12 | 12 | 43.25 | 0 | 67.5 | 42.8823 | 67.8633 | 651.6354 | 85.5943
9_67.5_30_13 | 13 | 41.44 | -20.1973 | 87.6973 | 53.9687 | 87.3943 | 518.3629 | 84.5422
9_67.5_30_14 | 14 | 36.3977 | -38.4024 | 105.9024 | 66.1957 | 0 | 344.8709 | 81.1903
9_67.5_30_15 | 15 | 28.9796 | -53.9315 | 121.4315 | 78.96 | 0 | 153.0144 | 74.7602
9_67.5_30_16 | 16 | 20.0348 | -67.192 | 134.692 | 90.0001 | 0 | -0.0011988 | 62.9558
9_67.5_30_17 | 17 | 10.2148 | -78.9566 | 146.4566 | 90.0001 | 0 | -0.00074071 | 37.9603
9_67.5_30_18 | 18 | 0 | 0 | 0 | 60 | 0 | 0 | 0
9_67.5_30_19 | 19 | 0 | 0 | 0 | 60 | 0 | 0 | 0
9_67.5_30_20 | 20 | 0 | 0 | 0 | 60 | 0 | 0 | 0
9_67.5_30_21 | 21 | 0 | 0 | 0 | 60 | 0 | 0 | 0
9_67.5_30_22 | 22 | 0 | 0 | 0 | 60 | 0 | 0 | 0
9_67.5_30_23 | 23 | 0 | 0 | 0 | 60 | 0 | 0 | 0
9_67.5_30_24 | 24 | 0 | 0 | 0 | 60 | 0 | 0 | 0
9_67.5_45_0 | 0 | 0 | 0 | 0 | 45 | 0 | 0 | 0
9_67.5_45_1 | 1 | 0 | 0 | 0 | 45 | 0 | 0 | 0
9_67.5_45_2 | 2 | 0 | 0 | 0 | 45 | 0 | 0 | 0
9_67.5_45_3 | 3 | 0 | 0 | 0 | 45 | 0 | 0 | 0
9_67.5_45_4 | 4 | 0 | 0 | 0 | 45 | 0 | 0 | 0
9_67.5_45_5 | 5 | 0 | 0 | 0 | 45 | 0 | 0 | 0
9_67.5_45_6 | 6 | 0 | 0 | 0 | 45 | 0 | 0 | 0
9_67.5_45_7 | 7 | 10.2148 | 78.9566 | 11.4566 | 36.1543 | 10.4179 | 342.6695 | 36.6744
9_67.5_45_8 | 8 | 20.0348 | 67.192 | 0.30798 | 24.9665 | 20.0351 | 622.661 | 62.6784
9_67.5_45_9 | 9 | 28.9796 | 53.9315 | 13.5685 | 19.283 | 29.6721 | 754.2268 | 76.2395
9_67.5_45_10 | 10 | 36.3977 | 38.4024 | 29.0976 | 23.5204 | 40.1536 | 783.4683 | 84.2508
9_67.5_45_11 | 11 | 41.44 | 20.1973 | 47.3027 | 34.1623 | 52.4722 | 729.1737 | 88.6572
9_67.5_45_12 | 12 | 43.25 | 0 | 67.5 | 47.0317 | 67.8633 | 606.1387 | 90.0769
9_67.5_45_13 | 13 | 41.44 | -20.1973 | 87.6973 | 60.7063 | 87.3943 | 431.1741 | 88.6572
9_67.5_45_14 | 14 | 36.3977 | -38.4024 | 105.9024 | 74.7141 | 0 | 225.2663 | 84.2508
9_67.5_45_15 | 15 | 28.9796 | -53.9315 | 121.4315 | 88.8529 | 0 | 15.9967 | 76.2395
9_67.5_45_16 | 16 | 20.0348 | -67.192 | 134.692 | 90.0001 | 0 | -0.0011988 | 62.6784
9_67.5_45_17 | 17 | 10.2148 | -78.9566 | 146.4566 | 90.0001 | 0 | -0.00074071 | 36.6744
9_67.5_45_18 | 18 | 0 | 0 | 0 | 45 | 0 | 0 | 0
9_67.5_45_19 | 19 | 0 | 0 | 0 | 45 | 0 | 0 | 0
9_67.5_45_20 | 20 | 0 | 0 | 0 | 45 | 0 | 0 | 0
9_67.5_45_21 | 21 | 0 | 0 | 0 | 45 | 0 | 0 | 0
9_67.5_45_22 | 22 | 0 | 0 | 0 | 45 | 0 | 0 | 0
9_67.5_45_23 | 23 | 0 | 0 | 0 | 45 | 0 | 0 | 0
9_67.5_45_24 | 24 | 0 | 0 | 0 | 45 | 0 | 0 | 0
9_67.5_60_0 | 0 | 0 | 0 | 0 | 30 | 0 | 0 | 0
9_67.5_60_1 | 1 | 0 | 0 | 0 | 30 | 0 | 0 | 0
9_67.5_60_2 | 2 | 0 | 0 | 0 | 30 | 0 | 0 | 0
9_67.5_60_3 | 3 | 0 | 0 | 0 | 30 | 0 | 0 | 0
9_67.5_60_4 | 4 | 0 | 0 | 0 | 30 | 0 | 0 | 0
9_67.5_60_5 | 5 | 0 | 0 | 0 | 30 | 0 | 0 | 0
9_67.5_60_6 | 6 | 0 | 0 | 0 | 30 | 0 | 0 | 0
9_67.5_60_7 | 7 | 10.2148 | 78.9566 | 11.4566 | 22.484 | 10.4179 | 392.1351 | 34.9985
9_67.5_60_8 | 8 | 20.0348 | 67.192 | 0.30798 | 9.9691 | 20.0351 | 676.4727 | 62.317
9_67.5_60_9 | 9 | 28.9796 | 53.9315 | 13.5685 | 11.8476 | 29.6721 | 782.0323 | 78.1674
9_67.5_60_10 | 10 | 36.3977 | 38.4024 | 29.0976 | 25.0693 | 40.1536 | 773.9652 | 88.2393
9_67.5_60_11 | 11 | 41.44 | 20.1973 | 47.3027 | 39.5412 | 52.4722 | 679.5749 | 94.02
9_67.5_60_12 | 12 | 43.25 | 0 | 67.5 | 54.2688 | 67.8633 | 519.3346 | 95.9188
9_67.5_60_13 | 13 | 41.44 | -20.1973 | 87.6973 | 69.0838 | 87.3943 | 314.6015 | 94.02
9_67.5_60_14 | 14 | 36.3977 | -38.4024 | 105.9024 | 83.9329 | 0 | 90.3103 | 88.2393
9_67.5_60_15 | 15 | 28.9796 | -53.9315 | 121.4315 | 90.0001 | 0 | -0.0013946 | 78.1674
9_67.5_60_16 | 16 | 20.0348 | -67.192 | 134.692 | 90.0001 | 0 | -0.0011988 | 62.317
9_67.5_60_17 | 17 | 10.2148 | -78.9566 | 146.4566 | 90.0001 | 0 | -0.00074071 | 34.9985
9_67.5_60_18 | 18 | 0 | 0 | 0 | 30 | 0 | 0 | 0
9_67.5_60_19 | 19 | 0 | 0 | 0 | 30 | 0 | 0 | 0
9_67.5_60_20 | 20 | 0 | 0 | 0 | 30 | 0 | 0 | 0
9_67.5_60_21 | 21 | 0 | 0 | 0 | 30 | 0 | 0 | 0
9_67.5_60_22 | 22 | 0 | 0 | 0 | 30 | 0 | 0 | 0
9_67.5_60_23 | 23 | 0 | 0 | 0 | 30 | 0 | 0 | 0
9_67.5_60_24 | 24 | 0 | 0 | 0 | 30 | 0 | 0 | 0
9_45.0_90_0 | 0 | 0 | 0 | 0 | 0 | 0 | 0 | 0
9_45.0_90_1 | 1 | 0 | 0 | 0 | 0 | 0 | 0 | 0
9_45.0_90_2 | 2 | 0 | 0 | 0 | 0 | 0 | 0 | 0
9_45.0_90_3 | 3 | 0 | 0 | 0 | 0 | 0 | 0 | 0
9_45.0_90_4 | 4 | 0 | 0 | 0 | 0 | 0 | 0 | 0
9_45.0_90_5 | 5 | 0 | 0 | 0 | 0 | 0 | 0 | 0
9_45.0_90_6 | 6 | 0 | 0 | 0 | 0 | 0 | 0 | 0
9_45.0_90_7 | 7 | 10.2148 | 78.9566 | 33.9566 | 35.2825 | 12.2567 | 346.4394 | 30.9527
9_45.0_90_8 | 8 | 20.0348 | 67.192 | 22.192 | 29.5541 | 21.4962 | 597.4782 | 61.4444
9_45.0_90_9 | 9 | 28.9796 | 53.9315 | 8.9315 | 30.2102 | 29.2768 | 690.5313 | 82.8218
9_45.0_90_10 | 10 | 36.3977 | 38.4024 | 6.5976 | 36.9093 | 36.5797 | 683.2145 | 97.8685
9_45.0_90_11 | 11 | 41.44 | 20.1973 | 24.8027 | 47.1173 | 44.2034 | 599.6762 | 106.9668
9_45.0_90_12 | 12 | 43.25 | 0 | 45 | 59.0001 | 53.0687 | 458.0199 | 110.0223
9_45.0_90_13 | 13 | 41.44 | -20.1973 | 65.1973 | 71.6709 | 64.5851 | 277.1237 | 106.9668
9_45.0_90_14 | 14 | 36.3977 | -38.4024 | 83.4024 | 84.6937 | 81.1416 | 79.0211 | 97.8685
9_45.0_90_15 | 15 | 28.9796 | -53.9315 | 98.9315 | 90.0001 | 0 | -0.0013946 | 82.8218
9_45.0_90_16 | 16 | 20.0348 | -67.192 | 112.192 | 90.0001 | 0 | -0.0011988 | 61.4444
9_45.0_90_17 | 17 | 10.2148 | -78.9566 | 123.9566 | 90.0001 | 0 | -0.00074071 | 30.9527
9_45.0_90_18 | 18 | 0 | 0 | 0 | 0 | 0 | 0 | 0
9_45.0_90_19 | 19 | 0 | 0 | 0 | 0 | 0 | 0 | 0
9_45.0_90_20 | 20 | 0 | 0 | 0 | 0 | 0 | 0 | 0
9_45.0_90_21 | 21 | 0 | 0 | 0 | 0 | 0 | 0 | 0
9_45.0_90_22 | 22 | 0 | 0 | 0 | 0 | 0 | 0 | 0
9_45.0_90_23 | 23 | 0 | 0 | 0 | 0 | 0 | 0 | 0
9_45.0_90_24 | 24 | 0 | 0 | 0 | 0 | 0 | 0 | 0
9_45.0_0_0 | 0 | 0 | 0 | 0 | 90 | 0 | 0 | 0
9_45.0_0_1 | 1 | 0 | 0 | 0 | 90 | 0 | 0 | 0
9_45.0_0_2 | 2 | 0 | 0 | 0 | 90 | 0 | 0 | 0
9_45.0_0_3 | 3 | 0 | 0 | 0 | 90 | 0 | 0 | 0
9_45.0_0_4 | 4 | 0 | 0 | 0 | 90 | 0 | 0 | 0
9_45.0_0_5 | 5 | 0 | 0 | 0 | 90 | 0 | 0 | 0
9_45.0_0_6 | 6 | 0 | 0 | 0 | 90 | 0 | 0 | 0
9_45.0_0_7 | 7 | 10.2148 | 78.9566 | 33.9566 | 79.7852 | 12.2567 | 75.2615 | 39.0443
9_45.0_0_8 | 8 | 20.0348 | 67.192 | 22.192 | 69.9652 | 21.4962 | 235.3066 | 63.1896
9_45.0_0_9 | 9 | 28.9796 | 53.9315 | 8.9315 | 61.0204 | 29.2768 | 387.14 | 73.513
9_45.0_0_10 | 10 | 36.3977 | 38.4024 | 6.5976 | 53.6023 | 36.5797 | 507.0236 | 78.6102
9_45.0_0_11 | 11 | 41.44 | 20.1973 | 24.8027 | 48.56 | 44.2034 | 583.2295 | 81.0731
9_45.0_0_12 | 12 | 43.25 | 0 | 45 | 46.75 | 53.0687 | 609.331 | 81.8153
9_45.0_0_13 | 13 | 41.44 | -20.1973 | 65.1973 | 48.56 | 64.5851 | 583.2295 | 81.0731
9_45.0_0_14 | 14 | 36.3977 | -38.4024 | 83.4024 | 53.6023 | 81.1416 | 507.0236 | 78.6102
9_45.0_0_15 | 15 | 28.9796 | -53.9315 | 98.9315 | 61.0204 | 0 | 387.14 | 73.513
9_45.0_0_16 | 16 | 20.0348 | -67.192 | 112.192 | 69.9652 | 0 | 235.3066 | 63.1896
9_45.0_0_17 | 17 | 10.2148 | -78.9566 | 123.9566 | 79.7852 | 0 | 75.2615 | 39.0443
9_45.0_0_18 | 18 | 0 | 0 | 0 | 90 | 0 | 0 | 0
9_45.0_0_19 | 19 | 0 | 0 | 0 | 90 | 0 | 0 | 0
9_45.0_0_20 | 20 | 0 | 0 | 0 | 90 | 0 | 0 | 0
9_45.0_0_21 | 21 | 0 | 0 | 0 | 90 | 0 | 0 | 0
9_45.0_0_22 | 22 | 0 | 0 | 0 | 90 | 0 | 0 | 0
9_45.0_0_23 | 23 | 0 | 0 | 0 | 90 | 0 | 0 | 0
9_45.0_0_24 | 24 | 0 | 0 | 0 | 90 | 0 | 0 | 0
9_45.0_15_0 | 0 | 0 | 0 | 0 | 75 | 0 | 0 | 0
9_45.0_15_1 | 1 | 0 | 0 | 0 | 75 | 0 | 0 | 0
9_45.0_15_2 | 2 | 0 | 0 | 0 | 75 | 0 | 0 | 0
9_45.0_15_3 | 3 | 0 | 0 | 0 | 75 | 0 | 0 | 0
9_45.0_15_4 | 4 | 0 | 0 | 0 | 75 | 0 | 0 | 0
9_45.0_15_5 | 5 | 0 | 0 | 0 | 75 | 0 | 0 | 0
9_45.0_15_6 | 6 | 0 | 0 | 0 | 75 | 0 | 0 | 0
9_45.0_15_7 | 7 | 10.2148 | 78.9566 | 33.9566 | 67.5068 | 12.2567 | 162.3622 | 38.7686
9_45.0_15_8 | 8 | 20.0348 | 67.192 | 22.192 | 56.2161 | 21.4962 | 381.9275 | 63.1301
9_45.0_15_9 | 9 | 28.9796 | 53.9315 | 8.9315 | 46.2386 | 29.2768 | 552.6711 | 73.8302
9_45.0_15_10 | 10 | 36.3977 | 38.4024 | 6.5976 | 38.7289 | 36.5797 | 666.5761 | 79.2664
9_45.0_15_11 | 11 | 41.44 | 20.1973 | 24.8027 | 35.372 | 44.2034 | 718.564 | 81.9554
9_45.0_15_12 | 12 | 43.25 | 0 | 45 | 37.3318 | 53.0687 | 707.1128 | 82.7764
9_45.0_15_13 | 13 | 41.44 | -20.1973 | 65.1973 | 43.8897 | 64.5851 | 635.0813 | 81.9554
9_45.0_15_14 | 14 | 36.3977 | -38.4024 | 83.4024 | 53.3373 | 81.1416 | 510.1994 | 79.2664
9_45.0_15_15 | 15 | 28.9796 | -53.9315 | 98.9315 | 64.3522 | 0 | 345.8606 | 73.8302
9_45.0_15_16 | 16 | 20.0348 | -67.192 | 112.192 | 76.1681 | 0 | 164.2069 | 63.1301
9_45.0_15_17 | 17 | 10.2148 | -78.9566 | 123.9566 | 88.337 | 0 | 12.3159 | 38.7686
9_45.0_15_18 | 18 | 0 | 0 | 0 | 75 | 0 | 0 | 0
9_45.0_15_19 | 19 | 0 | 0 | 0 | 75 | 0 | 0 | 0
9_45.0_15_20 | 20 | 0 | 0 | 0 | 75 | 0 | 0 | 0
9_45.0_15_21 | 21 | 0 | 0 | 0 | 75 | 0 | 0 | 0
9_45.0_15_22 | 22 | 0 | 0 | 0 | 75 | 0 | 0 | 0
9_45.0_15_23 | 23 | 0 | 0 | 0 | 75 | 0 | 0 | 0
9_45.0_15_24 | 24 | 0 | 0 | 0 | 75 | 0 | 0 | 0
9_45.0_30_0 | 0 | 0 | 0 | 0 | 60 | 0 | 0 | 0
9_45.0_30_1 | 1 | 0 | 0 | 0 | 60 | 0 | 0 | 0
9_45.0_30_2 | 2 | 0 | 0 | 0 | 60 | 0 | 0 | 0
9_45.0_30_3 | 3 | 0 | 0 | 0 | 60 | 0 | 0 | 0
9_45.0_30_4 | 4 | 0 | 0 | 0 | 60 | 0 | 0 | 0
9_45.0_30_5 | 5 | 0 | 0 | 0 | 60 | 0 | 0 | 0
9_45.0_30_6 | 6 | 0 | 0 | 0 | 60 | 0 | 0 | 0
9_45.0_30_7 | 7 | 10.2148 | 78.9566 | 33.9566 | 55.824 | 12.2567 | 238.3981 | 37.9603
9_45.0_30_8 | 8 | 20.0348 | 67.192 | 22.192 | 42.9761 | 21.4962 | 502.5206 | 62.9558
9_45.0_30_9 | 9 | 28.9796 | 53.9315 | 8.9315 | 31.6051 | 29.2768 | 680.5387 | 74.7602
9_45.0_30_10 | 10 | 36.3977 | 38.4024 | 6.5976 | 23.9809 | 36.5797 | 780.7026 | 81.1903
9_45.0_30_11 | 11 | 41.44 | 20.1973 | 24.8027 | 24.0182 | 44.2034 | 804.9296 | 84.5422
9_45.0_30_12 | 12 | 43.25 | 0 | 45 | 31.6899 | 53.0687 | 756.7061 | 85.5943
9_45.0_30_13 | 13 | 41.44 | -20.1973 | 65.1973 | 43.0798 | 64.5851 | 643.6534 | 84.5422
9_45.0_30_14 | 14 | 36.3977 | -38.4024 | 83.4024 | 55.9354 | 81.1416 | 478.6059 | 81.1903
9_45.0_30_15 | 15 | 28.9796 | -53.9315 | 98.9315 | 69.4099 | 0 | 281.0114 | 74.7602
9_45.0_30_16 | 16 | 20.0348 | -67.192 | 112.192 | 83.1503 | 0 | 81.9168 | 62.9558
9_45.0_30_17 | 17 | 10.2148 | -78.9566 | 123.9566 | 90.0001 | 0 | -0.00074071 | 37.9603
9_45.0_30_18 | 18 | 0 | 0 | 0 | 60 | 0 | 0 | 0
9_45.0_30_19 | 19 | 0 | 0 | 0 | 60 | 0 | 0 | 0
9_45.0_30_20 | 20 | 0 | 0 | 0 | 60 | 0 | 0 | 0
9_45.0_30_21 | 21 | 0 | 0 | 0 | 60 | 0 | 0 | 0
9_45.0_30_22 | 22 | 0 | 0 | 0 | 60 | 0 | 0 | 0
9_45.0_30_23 | 23 | 0 | 0 | 0 | 60 | 0 | 0 | 0
9_45.0_30_24 | 24 | 0 | 0 | 0 | 60 | 0 | 0 | 0
9_45.0_45_0 | 0 | 0 | 0 | 0 | 45 | 0 | 0 | 0
9_45.0_45_1 | 1 | 0 | 0 | 0 | 45 | 0 | 0 | 0
9_45.0_45_2 | 2 | 0 | 0 | 0 | 45 | 0 | 0 | 0
9_45.0_45_3 | 3 | 0 | 0 | 0 | 45 | 0 | 0 | 0
9_45.0_45_4 | 4 | 0 | 0 | 0 | 45 | 0 | 0 | 0
9_45.0_45_5 | 5 | 0 | 0 | 0 | 45 | 0 | 0 | 0
9_45.0_45_6 | 6 | 0 | 0 | 0 | 45 | 0 | 0 | 0
9_45.0_45_7 | 7 | 10.2148 | 78.9566 | 33.9566 | 45.3626 | 12.2567 | 298.1876 | 36.6744
9_45.0_45_8 | 8 | 20.0348 | 67.192 | 22.192 | 30.9792 | 21.4962 | 588.8678 | 62.6784
9_45.0_45_9 | 9 | 28.9796 | 53.9315 | 8.9315 | 17.5103 | 29.2768 | 762.0287 | 76.2395
9_45.0_45_10 | 10 | 36.3977 | 38.4024 | 6.5976 | 9.9427 | 36.5797 | 841.6254 | 84.2508
9_45.0_45_11 | 11 | 41.44 | 20.1973 | 24.8027 | 18.3458 | 44.2034 | 836.4406 | 88.6572
9_45.0_45_12 | 12 | 43.25 | 0 | 45 | 31.9313 | 53.0687 | 754.731 | 90.0769
9_45.0_45_13 | 13 | 41.44 | -20.1973 | 65.1973 | 46.3418 | 64.5851 | 608.3616 | 88.6572
9_45.0_45_14 | 14 | 36.3977 | -38.4024 | 83.4024 | 60.9888 | 81.1416 | 414.3962 | 84.2508
9_45.0_45_15 | 15 | 28.9796 | -53.9315 | 98.9315 | 75.7262 | 0 | 197.0118 | 76.2395
9_45.0_45_16 | 16 | 20.0348 | -67.192 | 112.192 | 90.0001 | 0 | -0.0011988 | 62.6784
9_45.0_45_17 | 17 | 10.2148 | -78.9566 | 123.9566 | 90.0001 | 0 | -0.00074071 | 36.6744
9_45.0_45_18 | 18 | 0 | 0 | 0 | 45 | 0 | 0 | 0
9_45.0_45_19 | 19 | 0 | 0 | 0 | 45 | 0 | 0 | 0
9_45.0_45_20 | 20 | 0 | 0 | 0 | 45 | 0 | 0 | 0
9_45.0_45_21 | 21 | 0 | 0 | 0 | 45 | 0 | 0 | 0
9_45.0_45_22 | 22 | 0 | 0 | 0 | 45 | 0 | 0 | 0
9_45.0_45_23 | 23 | 0 | 0 | 0 | 45 | 0 | 0 | 0
9_45.0_45_24 | 24 | 0 | 0 | 0 | 45 | 0 | 0 | 0
9_45.0_60_0 | 0 | 0 | 0 | 0 | 30 | 0 | 0 | 0
9_45.0_60_1 | 1 | 0 | 0 | 0 | 30 | 0 | 0 | 0
9_45.0_60_2 | 2 | 0 | 0 | 0 | 30 | 0 | 0 | 0
9_45.0_60_3 | 3 | 0 | 0 | 0 | 30 | 0 | 0 | 0
9_45.0_60_4 | 4 | 0 | 0 | 0 | 30 | 0 | 0 | 0
9_45.0_60_5 | 5 | 0 | 0 | 0 | 30 | 0 | 0 | 0
9_45.0_60_6 | 6 | 0 | 0 | 0 | 30 | 0 | 0 | 0
9_45.0_60_7 | 7 | 10.2148 | 78.9566 | 33.9566 | 37.2864 | 12.2567 | 337.6561 | 34.9985
9_45.0_60_8 | 8 | 20.0348 | 67.192 | 22.192 | 22.3854 | 21.4962 | 635.0846 | 62.317
9_45.0_60_9 | 9 | 28.9796 | 53.9315 | 8.9315 | 7.8389 | 29.2768 | 791.5876 | 78.1674
9_45.0_60_10 | 10 | 36.3977 | 38.4024 | 6.5976 | 8.4454 | 36.5797 | 845.1929 | 88.2393
9_45.0_60_11 | 11 | 41.44 | 20.1973 | 24.8027 | 23.0377 | 44.2034 | 810.9495 | 94.02
9_45.0_60_12 | 12 | 43.25 | 0 | 45 | 37.9427 | 53.0687 | 701.3224 | 95.9188
9_45.0_60_13 | 13 | 41.44 | -20.1973 | 65.1973 | 52.8962 | 64.5851 | 531.6109 | 94.02
9_45.0_60_14 | 14 | 36.3977 | -38.4024 | 83.4024 | 67.8654 | 81.1416 | 321.9461 | 88.2393
9_45.0_60_15 | 15 | 28.9796 | -53.9315 | 98.9315 | 82.8406 | 0 | 99.5861 | 78.1674
9_45.0_60_16 | 16 | 20.0348 | -67.192 | 112.192 | 90.0001 | 0 | -0.0011988 | 62.317
9_45.0_60_17 | 17 | 10.2148 | -78.9566 | 123.9566 | 90.0001 | 0 | -0.00074071 | 34.9985
9_45.0_60_18 | 18 | 0 | 0 | 0 | 30 | 0 | 0 | 0
9_45.0_60_19 | 19 | 0 | 0 | 0 | 30 | 0 | 0 | 0
9_45.0_60_20 | 20 | 0 | 0 | 0 | 30 | 0 | 0 | 0
9_45.0_60_21 | 21 | 0 | 0 | 0 | 30 | 0 | 0 | 0
9_45.0_60_22 | 22 | 0 | 0 | 0 | 30 | 0 | 0 | 0
9_45.0_60_23 | 23 | 0 | 0 | 0 | 30 | 0 | 0 | 0
9_45.0_60_24 | 24 | 0 | 0 | 0 | 30 | 0 | 0 | 0
9_22.5_90_0 | 0 | 0 | 0 | 0 | 0 | 0 | 0 | 0
9_22.5_90_1 | 1 | 0 | 0 | 0 | 0 | 0 | 0 | 0
9_22.5_90_2 | 2 | 0 | 0 | 0 | 0 | 0 | 0 | 0
9_22.5_90_3 | 3 | 0 | 0 | 0 | 0 | 0 | 0 | 0
9_22.5_90_4 | 4 | 0 | 0 | 0 | 0 | 0 | 0 | 0
9_22.5_90_5 | 5 | 0 | 0 | 0 | 0 | 0 | 0 | 0
9_22.5_90_6 | 6 | 0 | 0 | 0 | 0 | 0 | 0 | 0
9_22.5_90_7 | 7 | 10.2148 | 78.9566 | 56.4566 | 57.0566 | 18.0613 | 230.7902 | 30.9527
9_22.5_90_8 | 8 | 20.0348 | 67.192 | 44.692 | 48.0966 | 27.1558 | 458.7267 | 61.4444
9_22.5_90_9 | 9 | 28.9796 | 53.9315 | 31.4315 | 41.718 | 32.9871 | 596.4377 | 82.8218
9_22.5_90_10 | 10 | 36.3977 | 38.4024 | 15.9024 | 39.2753 | 37.4715 | 661.448 | 97.8685
9_22.5_90_11 | 11 | 41.44 | 20.1973 | 2.3027 | 41.4924 | 41.463 | 660.0792 | 106.9668
9_22.5_90_12 | 12 | 43.25 | 0 | 22.5 | 47.7066 | 45.517 | 598.4318 | 110.0223
9_22.5_90_13 | 13 | 41.44 | -20.1973 | 42.6973 | 56.5677 | 50.224 | 485.5151 | 106.9668
9_22.5_90_14 | 14 | 36.3977 | -38.4024 | 60.9024 | 66.9565 | 56.5889 | 334.4609 | 97.8685
9_22.5_90_15 | 15 | 28.9796 | -53.9315 | 76.4315 | 78.1568 | 67.0425 | 163.9925 | 82.8218
9_22.5_90_16 | 16 | 20.0348 | -67.192 | 89.692 | 89.7107 | 89.1555 | 3.4685 | 61.4444
9_22.5_90_17 | 17 | 10.2148 | -78.9566 | 101.4566 | 90.0001 | 0 | -0.00074071 | 30.9527
9_22.5_90_18 | 18 | 0 | 0 | 0 | 0 | 0 | 0 | 0
9_22.5_90_19 | 19 | 0 | 0 | 0 | 0 | 0 | 0 | 0
9_22.5_90_20 | 20 | 0 | 0 | 0 | 0 | 0 | 0 | 0
9_22.5_90_21 | 21 | 0 | 0 | 0 | 0 | 0 | 0 | 0
9_22.5_90_22 | 22 | 0 | 0 | 0 | 0 | 0 | 0 | 0
9_22.5_90_23 | 23 | 0 | 0 | 0 | 0 | 0 | 0 | 0
9_22.5_90_24 | 24 | 0 | 0 | 0 | 0 | 0 | 0 | 0
9_22.5_0_0 | 0 | 0 | 0 | 0 | 90 | 0 | 0 | 0
9_22.5_0_1 | 1 | 0 | 0 | 0 | 90 | 0 | 0 | 0
9_22.5_0_2 | 2 | 0 | 0 | 0 | 90 | 0 | 0 | 0
9_22.5_0_3 | 3 | 0 | 0 | 0 | 90 | 0 | 0 | 0
9_22.5_0_4 | 4 | 0 | 0 | 0 | 90 | 0 | 0 | 0
9_22.5_0_5 | 5 | 0 | 0 | 0 | 90 | 0 | 0 | 0
9_22.5_0_6 | 6 | 0 | 0 | 0 | 90 | 0 | 0 | 0
9_22.5_0_7 | 7 | 10.2148 | 78.9566 | 56.4566 | 79.7852 | 18.0613 | 75.2615 | 39.0443
9_22.5_0_8 | 8 | 20.0348 | 67.192 | 44.692 | 69.9652 | 27.1558 | 235.3066 | 63.1896
9_22.5_0_9 | 9 | 28.9796 | 53.9315 | 31.4315 | 61.0204 | 32.9871 | 387.14 | 73.513
9_22.5_0_10 | 10 | 36.3977 | 38.4024 | 15.9024 | 53.6023 | 37.4715 | 507.0236 | 78.6102
9_22.5_0_11 | 11 | 41.44 | 20.1973 | 2.3027 | 48.56 | 41.463 | 583.2295 | 81.0731
9_22.5_0_12 | 12 | 43.25 | 0 | 22.5 | 46.75 | 45.517 | 609.331 | 81.8153
9_22.5_0_13 | 13 | 41.44 | -20.1973 | 42.6973 | 48.56 | 50.224 | 583.2295 | 81.0731
9_22.5_0_14 | 14 | 36.3977 | -38.4024 | 60.9024 | 53.6023 | 56.5889 | 507.0236 | 78.6102
9_22.5_0_15 | 15 | 28.9796 | -53.9315 | 76.4315 | 61.0204 | 67.0425 | 387.14 | 73.513
9_22.5_0_16 | 16 | 20.0348 | -67.192 | 89.692 | 69.9652 | 89.1555 | 235.3066 | 63.1896
9_22.5_0_17 | 17 | 10.2148 | -78.9566 | 101.4566 | 79.7852 | 0 | 75.2615 | 39.0443
9_22.5_0_18 | 18 | 0 | 0 | 0 | 90 | 0 | 0 | 0
9_22.5_0_19 | 19 | 0 | 0 | 0 | 90 | 0 | 0 | 0
9_22.5_0_20 | 20 | 0 | 0 | 0 | 90 | 0 | 0 | 0
9_22.5_0_21 | 21 | 0 | 0 | 0 | 90 | 0 | 0 | 0
9_22.5_0_22 | 22 | 0 | 0 | 0 | 90 | 0 | 0 | 0
9_22.5_0_23 | 23 | 0 | 0 | 0 | 90 | 0 | 0 | 0
9_22.5_0_24 | 24 | 0 | 0 | 0 | 90 | 0 | 0 | 0
9_22.5_15_0 | 0 | 0 | 0 | 0 | 75 | 0 | 0 | 0
9_22.5_15_1 | 1 | 0 | 0 | 0 | 75 | 0 | 0 | 0
9_22.5_15_2 | 2 | 0 | 0 | 0 | 75 | 0 | 0 | 0
9_22.5_15_3 | 3 | 0 | 0 | 0 | 75 | 0 | 0 | 0
9_22.5_15_4 | 4 | 0 | 0 | 0 | 75 | 0 | 0 | 0
9_22.5_15_5 | 5 | 0 | 0 | 0 | 75 | 0 | 0 | 0
9_22.5_15_6 | 6 | 0 | 0 | 0 | 75 | 0 | 0 | 0
9_22.5_15_7 | 7 | 10.2148 | 78.9566 | 56.4566 | 71.8175 | 18.0613 | 132.43 | 38.7686
9_22.5_15_8 | 8 | 20.0348 | 67.192 | 44.692 | 59.7498 | 27.1558 | 346.0159 | 63.1301
9_22.5_15_9 | 9 | 28.9796 | 53.9315 | 31.4315 | 48.6102 | 32.9871 | 528.3179 | 73.8302
9_22.5_15_10 | 10 | 36.3977 | 38.4024 | 15.9024 | 39.3288 | 37.4715 | 660.9425 | 79.2664
9_22.5_15_11 | 11 | 41.44 | 20.1973 | 2.3027 | 33.5762 | 41.463 | 734.1975 | 81.9554
9_22.5_15_12 | 12 | 43.25 | 0 | 22.5 | 33.2797 | 45.517 | 743.4541 | 82.7764
9_22.5_15_13 | 13 | 41.44 | -20.1973 | 42.6973 | 38.5669 | 50.224 | 689.0169 | 81.9554
9_22.5_15_14 | 14 | 36.3977 | -38.4024 | 60.9024 | 47.5865 | 56.5889 | 576.312 | 79.2664
9_22.5_15_15 | 15 | 28.9796 | -53.9315 | 76.4315 | 58.5935 | 67.0425 | 416.3929 | 73.8302
9_22.5_15_16 | 16 | 20.0348 | -67.192 | 89.692 | 70.5961 | 89.1555 | 228.1864 | 63.1301
9_22.5_15_17 | 17 | 10.2148 | -78.9566 | 101.4566 | 83.0674 | 0 | 51.2255 | 38.7686
9_22.5_15_18 | 18 | 0 | 0 | 0 | 75 | 0 | 0 | 0
9_22.5_15_19 | 19 | 0 | 0 | 0 | 75 | 0 | 0 | 0
9_22.5_15_20 | 20 | 0 | 0 | 0 | 75 | 0 | 0 | 0
9_22.5_15_21 | 21 | 0 | 0 | 0 | 75 | 0 | 0 | 0
9_22.5_15_22 | 22 | 0 | 0 | 0 | 75 | 0 | 0 | 0
9_22.5_15_23 | 23 | 0 | 0 | 0 | 75 | 0 | 0 | 0
9_22.5_15_24 | 24 | 0 | 0 | 0 | 75 | 0 | 0 | 0
9_22.5_30_0 | 0 | 0 | 0 | 0 | 60 | 0 | 0 | 0
9_22.5_30_1 | 1 | 0 | 0 | 0 | 60 | 0 | 0 | 0
9_22.5_30_2 | 2 | 0 | 0 | 0 | 60 | 0 | 0 | 0
9_22.5_30_3 | 3 | 0 | 0 | 0 | 60 | 0 | 0 | 0
9_22.5_30_4 | 4 | 0 | 0 | 0 | 60 | 0 | 0 | 0
9_22.5_30_5 | 5 | 0 | 0 | 0 | 60 | 0 | 0 | 0
9_22.5_30_6 | 6 | 0 | 0 | 0 | 60 | 0 | 0 | 0
9_22.5_30_7 | 7 | 10.2148 | 78.9566 | 56.4566 | 64.8187 | 18.0613 | 180.5735 | 37.9603
9_22.5_30_8 | 8 | 20.0348 | 67.192 | 44.692 | 50.9033 | 27.1558 | 433.1449 | 62.9558
9_22.5_30_9 | 9 | 28.9796 | 53.9315 | 31.4315 | 37.5519 | 32.9871 | 633.4919 | 74.7602
9_22.5_30_10 | 10 | 36.3977 | 38.4024 | 15.9024 | 25.7176 | 37.4715 | 769.8193 | 81.1903
9_22.5_30_11 | 11 | 41.44 | 20.1973 | 2.3027 | 18.6144 | 41.463 | 835.1311 | 84.5422
9_22.5_30_12 | 12 | 43.25 | 0 | 22.5 | 21.5886 | 45.517 | 826.912 | 85.5943
9_22.5_30_13 | 13 | 41.44 | -20.1973 | 42.6973 | 31.9357 | 50.224 | 747.8491 | 84.5422
9_22.5_30_14 | 14 | 36.3977 | -38.4024 | 60.9024 | 44.7974 | 56.5889 | 606.3257 | 81.1903
9_22.5_30_15 | 15 | 28.9796 | -53.9315 | 76.4315 | 58.5198 | 67.0425 | 417.2693 | 74.7602
9_22.5_30_16 | 16 | 20.0348 | -67.192 | 89.692 | 72.5894 | 89.1555 | 205.5157 | 62.9558
9_22.5_30_17 | 17 | 10.2148 | -78.9566 | 101.4566 | 86.7989 | 0 | 23.6986 | 37.9603
9_22.5_30_18 | 18 | 0 | 0 | 0 | 60 | 0 | 0 | 0
9_22.5_30_19 | 19 | 0 | 0 | 0 | 60 | 0 | 0 | 0
9_22.5_30_20 | 20 | 0 | 0 | 0 | 60 | 0 | 0 | 0
9_22.5_30_21 | 21 | 0 | 0 | 0 | 60 | 0 | 0 | 0
9_22.5_30_22 | 22 | 0 | 0 | 0 | 60 | 0 | 0 | 0
9_22.5_30_23 | 23 | 0 | 0 | 0 | 60 | 0 | 0 | 0
9_22.5_30_24 | 24 | 0 | 0 | 0 | 60 | 0 | 0 | 0
9_22.5_45_0 | 0 | 0 | 0 | 0 | 45 | 0 | 0 | 0
9_22.5_45_1 | 1 | 0 | 0 | 0 | 45 | 0 | 0 | 0
9_22.5_45_2 | 2 | 0 | 0 | 0 | 45 | 0 | 0 | 0
9_22.5_45_3 | 3 | 0 | 0 | 0 | 45 | 0 | 0 | 0
9_22.5_45_4 | 4 | 0 | 0 | 0 | 45 | 0 | 0 | 0
9_22.5_45_5 | 5 | 0 | 0 | 0 | 45 | 0 | 0 | 0
9_22.5_45_6 | 6 | 0 | 0 | 0 | 45 | 0 | 0 | 0
9_22.5_45_7 | 7 | 10.2148 | 78.9566 | 56.4566 | 59.3409 | 18.0613 | 216.4113 | 36.6744
9_22.5_45_8 | 8 | 20.0348 | 67.192 | 44.692 | 44.397 | 27.1558 | 490.7557 | 62.6784
9_22.5_45_9 | 9 | 28.9796 | 53.9315 | 31.4315 | 29.4952 | 32.9871 | 695.4944 | 76.2395
9_22.5_45_10 | 10 | 36.3977 | 38.4024 | 15.9024 | 14.7675 | 37.4715 | 826.2342 | 84.2508
9_22.5_45_11 | 11 | 41.44 | 20.1973 | 2.3027 | 3.9352 | 41.463 | 879.152 | 88.6572
9_22.5_45_12 | 12 | 43.25 | 0 | 22.5 | 16.1928 | 45.517 | 854.0173 | 90.0769
9_22.5_45_13 | 13 | 41.44 | -20.1973 | 42.6973 | 30.9551 | 50.224 | 755.7165 | 88.6572
9_22.5_45_14 | 14 | 36.3977 | -38.4024 | 60.9024 | 45.8635 | 56.5889 | 595.0194 | 84.2508
9_22.5_45_15 | 15 | 28.9796 | -53.9315 | 76.4315 | 60.8096 | 67.0425 | 389.7095 | 76.2395
9_22.5_45_16 | 16 | 20.0348 | -67.192 | 89.692 | 75.7697 | 89.1555 | 168.8395 | 62.6784
9_22.5_45_17 | 17 | 10.2148 | -78.9566 | 101.4566 | 90.0001 | 0 | -0.00074071 | 36.6744
9_22.5_45_18 | 18 | 0 | 0 | 0 | 45 | 0 | 0 | 0
9_22.5_45_19 | 19 | 0 | 0 | 0 | 45 | 0 | 0 | 0
9_22.5_45_20 | 20 | 0 | 0 | 0 | 45 | 0 | 0 | 0
9_22.5_45_21 | 21 | 0 | 0 | 0 | 45 | 0 | 0 | 0
9_22.5_45_22 | 22 | 0 | 0 | 0 | 45 | 0 | 0 | 0
9_22.5_45_23 | 23 | 0 | 0 | 0 | 45 | 0 | 0 | 0
9_22.5_45_24 | 24 | 0 | 0 | 0 | 45 | 0 | 0 | 0
9_22.5_60_0 | 0 | 0 | 0 | 0 | 30 | 0 | 0 | 0
9_22.5_60_1 | 1 | 0 | 0 | 0 | 30 | 0 | 0 | 0
9_22.5_60_2 | 2 | 0 | 0 | 0 | 30 | 0 | 0 | 0
9_22.5_60_3 | 3 | 0 | 0 | 0 | 30 | 0 | 0 | 0
9_22.5_60_4 | 4 | 0 | 0 | 0 | 30 | 0 | 0 | 0
9_22.5_60_5 | 5 | 0 | 0 | 0 | 30 | 0 | 0 | 0
9_22.5_60_6 | 6 | 0 | 0 | 0 | 30 | 0 | 0 | 0
9_22.5_60_7 | 7 | 10.2148 | 78.9566 | 56.4566 | 55.9703 | 18.0613 | 237.501 | 34.9985
9_22.5_60_8 | 8 | 20.0348 | 67.192 | 44.692 | 41.4361 | 27.1558 | 514.9223 | 62.317
9_22.5_60_9 | 9 | 28.9796 | 53.9315 | 31.4315 | 27.2927 | 32.9871 | 710.1002 | 78.1674
9_22.5_60_10 | 10 | 36.3977 | 38.4024 | 15.9024 | 14.739 | 37.4715 | 826.3425 | 88.2393
9_22.5_60_11 | 11 | 41.44 | 20.1973 | 2.3027 | 11.5905 | 41.463 | 863.2601 | 94.02
9_22.5_60_12 | 12 | 43.25 | 0 | 22.5 | 22.2768 | 45.517 | 822.9227 | 95.9188
9_22.5_60_13 | 13 | 41.44 | -20.1973 | 42.6973 | 36.0935 | 50.224 | 712.0831 | 94.02
9_22.5_60_14 | 14 | 36.3977 | -38.4024 | 60.9024 | 50.5295 | 56.5889 | 543.1634 | 88.2393
9_22.5_60_15 | 15 | 28.9796 | -53.9315 | 76.4315 | 65.1663 | 67.0425 | 335.5917 | 78.1674
9_22.5_60_16 | 16 | 20.0348 | -67.192 | 89.692 | 79.8824 | 89.1555 | 120.6571 | 62.317
9_22.5_60_17 | 17 | 10.2148 | -78.9566 | 101.4566 | 90.0001 | 0 | -0.00074071 | 34.9985
9_22.5_60_18 | 18 | 0 | 0 | 0 | 30 | 0 | 0 | 0
9_22.5_60_19 | 19 | 0 | 0 | 0 | 30 | 0 | 0 | 0
9_22.5_60_20 | 20 | 0 | 0 | 0 | 30 | 0 | 0 | 0
9_22.5_60_21 | 21 | 0 | 0 | 0 | 30 | 0 | 0 | 0
9_22.5_60_22 | 22 | 0 | 0 | 0 | 30 | 0 | 0 | 0
9_22.5_60_23 | 23 | 0 | 0 | 0 | 30 | 0 | 0 | 0
9_22.5_60_24 | 24 | 0 | 0 | 0 | 30 | 0 | 0 | 0
10_0.0_90_0 | 0 | 0 | 0 | 0 | 0 | 0 | 0 | 0
10_0.0_90_1 | 1 | 0 | 0 | 0 | 0 | 0 | 0 | 0
10_0.0_90_2 | 2 | 0 | 0 | 0 | 0 | 0 | 0 | 0
10_0.0_90_3 | 3 | 0 | 0 | 0 | 0 | 0 | 0 | 0
10_0.0_90_4 | 4 | 0 | 0 | 0 | 0 | 0 | 0 | 0
10_0.0_90_5 | 5 | 0 | 0 | 0 | 0 | 0 | 0 | 0
10_0.0_90_6 | 6 | 0 | 0 | 0 | 0 | 0 | 0 | 0
10_0.0_90_7 | 7 | 2.3861 | 71.911 | 71.911 | 71.9273 | 7.6437 | 7.9269 | 1.2256
10_0.0_90_8 | 8 | 11.778 | 60.4397 | 60.4397 | 61.1216 | 22.9114 | 262.9755 | 34.9645
10_0.0_90_9 | 9 | 20.0994 | 47.7617 | 47.7617 | 50.8556 | 28.5627 | 472.5534 | 58.5118
10_0.0_90_10 | 10 | 26.7895 | 33.4177 | 33.4177 | 41.8332 | 31.1703 | 622.9776 | 74.3064
10_0.0_90_11 | 11 | 31.1994 | 17.3084 | 17.3084 | 35.2506 | 32.3883 | 715.028 | 83.7068
10_0.0_90_12 | 12 | 32.75 | 0 | 0 | 32.75 | 32.75 | 746.1101 | 86.8477
10_0.0_90_13 | 13 | 31.1994 | -17.3084 | 17.3084 | 35.2506 | 32.3883 | 715.028 | 83.7068
10_0.0_90_14 | 14 | 26.7895 | -33.4177 | 33.4177 | 41.8332 | 31.1703 | 622.9776 | 74.3064
10_0.0_90_15 | 15 | 20.0994 | -47.7617 | 47.7617 | 50.8556 | 28.5627 | 472.5534 | 58.5118
10_0.0_90_16 | 16 | 11.778 | -60.4397 | 60.4397 | 61.1216 | 22.9114 | 262.9755 | 34.9645
10_0.0_90_17 | 17 | 2.3861 | -71.911 | 71.911 | 71.9273 | 7.6437 | 7.9269 | 1.2256
10_0.0_90_18 | 18 | 0 | 0 | 0 | 0 | 0 | 0 | 0
10_0.0_90_19 | 19 | 0 | 0 | 0 | 0 | 0 | 0 | 0
10_0.0_90_20 | 20 | 0 | 0 | 0 | 0 | 0 | 0 | 0
10_0.0_90_21 | 21 | 0 | 0 | 0 | 0 | 0 | 0 | 0
10_0.0_90_22 | 22 | 0 | 0 | 0 | 0 | 0 | 0 | 0
10_0.0_90_23 | 23 | 0 | 0 | 0 | 0 | 0 | 0 | 0
10_0.0_90_24 | 24 | 0 | 0 | 0 | 0 | 0 | 0 | 0
10_0.0_0_0 | 0 | 0 | 0 | 0 | 90 | 0 | 0 | 0
10_0.0_0_1 | 1 | 0 | 0 | 0 | 90 | 0 | 0 | 0
10_0.0_0_2 | 2 | 0 | 0 | 0 | 90 | 0 | 0 | 0
10_0.0_0_3 | 3 | 0 | 0 | 0 | 90 | 0 | 0 | 0
10_0.0_0_4 | 4 | 0 | 0 | 0 | 90 | 0 | 0 | 0
10_0.0_0_5 | 5 | 0 | 0 | 0 | 90 | 0 | 0 | 0
10_0.0_0_6 | 6 | 0 | 0 | 0 | 90 | 0 | 0 | 0
10_0.0_0_7 | 7 | 2.3861 | 71.911 | 71.911 | 87.6139 | 7.6437 | 1.0638 | 1.8653
10_0.0_0_8 | 8 | 11.778 | 60.4397 | 60.4397 | 78.222 | 22.9114 | 111.1467 | 39.7497
10_0.0_0_9 | 9 | 20.0994 | 47.7617 | 47.7617 | 69.9006 | 28.5627 | 257.2451 | 54.6455
10_0.0_0_10 | 10 | 26.7895 | 33.4177 | 33.4177 | 63.2105 | 31.1703 | 376.8472 | 61.0361
10_0.0_0_11 | 11 | 31.1994 | 17.3084 | 17.3084 | 58.8006 | 32.3883 | 453.5652 | 63.9172
10_0.0_0_12 | 12 | 32.75 | 0 | 0 | 57.25 | 32.75 | 479.9141 | 64.7604
10_0.0_0_13 | 13 | 31.1994 | -17.3084 | 17.3084 | 58.8006 | 32.3883 | 453.5652 | 63.9172
10_0.0_0_14 | 14 | 26.7895 | -33.4177 | 33.4177 | 63.2105 | 31.1703 | 376.8472 | 61.0361
10_0.0_0_15 | 15 | 20.0994 | -47.7617 | 47.7617 | 69.9006 | 28.5627 | 257.2451 | 54.6455
10_0.0_0_16 | 16 | 11.778 | -60.4397 | 60.4397 | 78.222 | 22.9114 | 111.1467 | 39.7497
10_0.0_0_17 | 17 | 2.3861 | -71.911 | 71.911 | 87.6139 | 7.6437 | 1.0638 | 1.8653
10_0.0_0_18 | 18 | 0 | 0 | 0 | 90 | 0 | 0 | 0
10_0.0_0_19 | 19 | 0 | 0 | 0 | 90 | 0 | 0 | 0
10_0.0_0_20 | 20 | 0 | 0 | 0 | 90 | 0 | 0 | 0
10_0.0_0_21 | 21 | 0 | 0 | 0 | 90 | 0 | 0 | 0
10_0.0_0_22 | 22 | 0 | 0 | 0 | 90 | 0 | 0 | 0
10_0.0_0_23 | 23 | 0 | 0 | 0 | 90 | 0 | 0 | 0
10_0.0_0_24 | 24 | 0 | 0 | 0 | 90 | 0 | 0 | 0
10_0.0_15_0 | 0 | 0 | 0 | 0 | 75 | 0 | 0 | 0
10_0.0_15_1 | 1 | 0 | 0 | 0 | 75 | 0 | 0 | 0
10_0.0_15_2 | 2 | 0 | 0 | 0 | 75 | 0 | 0 | 0
10_0.0_15_3 | 3 | 0 | 0 | 0 | 75 | 0 | 0 | 0
10_0.0_15_4 | 4 | 0 | 0 | 0 | 75 | 0 | 0 | 0
10_0.0_15_5 | 5 | 0 | 0 | 0 | 75 | 0 | 0 | 0
10_0.0_15_6 | 6 | 0 | 0 | 0 | 75 | 0 | 0 | 0
10_0.0_15_7 | 7 | 2.3861 | 71.911 | 71.911 | 83.0786 | 7.6437 | 3.0792 | 1.8435
10_0.0_15_8 | 8 | 11.778 | 60.4397 | 60.4397 | 71.2063 | 22.9114 | 175.4225 | 39.5867
10_0.0_15_9 | 9 | 20.0994 | 47.7617 | 47.7617 | 60.3087 | 28.5627 | 370.7855 | 54.7772
10_0.0_15_10 | 10 | 26.7895 | 33.4177 | 33.4177 | 51.0825 | 31.1703 | 525.245 | 61.4883
10_0.0_15_11 | 11 | 31.1994 | 17.3084 | 17.3084 | 44.6243 | 32.3883 | 623.1732 | 64.5915
10_0.0_15_12 | 12 | 32.75 | 0 | 0 | 42.25 | 32.75 | 656.669 | 65.513
10_0.0_15_13 | 13 | 31.1994 | -17.3084 | 17.3084 | 44.6243 | 32.3883 | 623.1732 | 64.5915
10_0.0_15_14 | 14 | 26.7895 | -33.4177 | 33.4177 | 51.0825 | 31.1703 | 525.245 | 61.4883
10_0.0_15_15 | 15 | 20.0994 | -47.7617 | 47.7617 | 60.3087 | 28.5627 | 370.7855 | 54.7772
10_0.0_15_16 | 16 | 11.778 | -60.4397 | 60.4397 | 71.2063 | 22.9114 | 175.4225 | 39.5867
10_0.0_15_17 | 17 | 2.3861 | -71.911 | 71.911 | 83.0786 | 7.6437 | 3.0792 | 1.8435
10_0.0_15_18 | 18 | 0 | 0 | 0 | 75 | 0 | 0 | 0
10_0.0_15_19 | 19 | 0 | 0 | 0 | 75 | 0 | 0 | 0
10_0.0_15_20 | 20 | 0 | 0 | 0 | 75 | 0 | 0 | 0
10_0.0_15_21 | 21 | 0 | 0 | 0 | 75 | 0 | 0 | 0
10_0.0_15_22 | 22 | 0 | 0 | 0 | 75 | 0 | 0 | 0
10_0.0_15_23 | 23 | 0 | 0 | 0 | 75 | 0 | 0 | 0
10_0.0_15_24 | 24 | 0 | 0 | 0 | 75 | 0 | 0 | 0
10_0.0_30_0 | 0 | 0 | 0 | 0 | 60 | 0 | 0 | 0
10_0.0_30_1 | 1 | 0 | 0 | 0 | 60 | 0 | 0 | 0
10_0.0_30_2 | 2 | 0 | 0 | 0 | 60 | 0 | 0 | 0
10_0.0_30_3 | 3 | 0 | 0 | 0 | 60 | 0 | 0 | 0
10_0.0_30_4 | 4 | 0 | 0 | 0 | 60 | 0 | 0 | 0
10_0.0_30_5 | 5 | 0 | 0 | 0 | 60 | 0 | 0 | 0
10_0.0_30_6 | 6 | 0 | 0 | 0 | 60 | 0 | 0 | 0
10_0.0_30_7 | 7 | 2.3861 | 71.911 | 71.911 | 78.979 | 7.6437 | 4.8848 | 1.7796
10_0.0_30_8 | 8 | 11.778 | 60.4397 | 60.4397 | 65.2759 | 22.9114 | 227.7436 | 39.1086
10_0.0_30_9 | 9 | 20.0994 | 47.7617 | 47.7617 | 52.1753 | 28.5627 | 459.0575 | 55.1635
10_0.0_30_10 | 10 | 26.7895 | 33.4177 | 33.4177 | 40.2817 | 31.1703 | 637.8481 | 62.814
10_0.0_30_11 | 11 | 31.1994 | 17.3084 | 17.3084 | 31.0258 | 32.3883 | 750.313 | 66.5685
10_0.0_30_12 | 12 | 32.75 | 0 | 0 | 27.25 | 32.75 | 788.6729 | 67.7195
10_0.0_30_13 | 13 | 31.1994 | -17.3084 | 17.3084 | 31.0258 | 32.3883 | 750.313 | 66.5685
10_0.0_30_14 | 14 | 26.7895 | -33.4177 | 33.4177 | 40.2817 | 31.1703 | 637.8481 | 62.814
10_0.0_30_15 | 15 | 20.0994 | -47.7617 | 47.7617 | 52.1753 | 28.5627 | 459.0575 | 55.1635
10_0.0_30_16 | 16 | 11.778 | -60.4397 | 60.4397 | 65.2759 | 22.9114 | 227.7436 | 39.1086
10_0.0_30_17 | 17 | 2.3861 | -71.911 | 71.911 | 78.979 | 7.6437 | 4.8848 | 1.7796
10_0.0_30_18 | 18 | 0 | 0 | 0 | 60 | 0 | 0 | 0
10_0.0_30_19 | 19 | 0 | 0 | 0 | 60 | 0 | 0 | 0
10_0.0_30_20 | 20 | 0 | 0 | 0 | 60 | 0 | 0 | 0
10_0.0_30_21 | 21 | 0 | 0 | 0 | 60 | 0 | 0 | 0
10_0.0_30_22 | 22 | 0 | 0 | 0 | 60 | 0 | 0 | 0
10_0.0_30_23 | 23 | 0 | 0 | 0 | 60 | 0 | 0 | 0
10_0.0_30_24 | 24 | 0 | 0 | 0 | 60 | 0 | 0 | 0
10_0.0_45_0 | 0 | 0 | 0 | 0 | 45 | 0 | 0 | 0
10_0.0_45_1 | 1 | 0 | 0 | 0 | 45 | 0 | 0 | 0
10_0.0_45_2 | 2 | 0 | 0 | 0 | 45 | 0 | 0 | 0
10_0.0_45_3 | 3 | 0 | 0 | 0 | 45 | 0 | 0 | 0
10_0.0_45_4 | 4 | 0 | 0 | 0 | 45 | 0 | 0 | 0
10_0.0_45_5 | 5 | 0 | 0 | 0 | 45 | 0 | 0 | 0
10_0.0_45_6 | 6 | 0 | 0 | 0 | 45 | 0 | 0 | 0
10_0.0_45_7 | 7 | 2.3861 | 71.911 | 71.911 | 75.5934 | 7.6437 | 6.3574 | 1.6779
10_0.0_45_8 | 8 | 11.778 | 60.4397 | 60.4397 | 60.9329 | 22.9114 | 264.5443 | 38.3482
10_0.0_45_9 | 9 | 20.0994 | 47.7617 | 47.7617 | 46.4192 | 28.5627 | 516.0455 | 55.7779
10_0.0_45_10 | 10 | 26.7895 | 33.4177 | 33.4177 | 32.2679 | 31.1703 | 706.9829 | 64.9229
10_0.0_45_11 | 11 | 31.1994 | 17.3084 | 17.3084 | 19.31 | 32.3883 | 826.3202 | 69.7134
10_0.0_45_12 | 12 | 32.75 | 0 | 0 | 12.25 | 32.75 | 866.93 | 71.2296
10_0.0_45_13 | 13 | 31.1994 | -17.3084 | 17.3084 | 19.31 | 32.3883 | 826.3202 | 69.7134
10_0.0_45_14 | 14 | 26.7895 | -33.4177 | 33.4177 | 32.2679 | 31.1703 | 706.9829 | 64.9229
10_0.0_45_15 | 15 | 20.0994 | -47.7617 | 47.7617 | 46.4192 | 28.5627 | 516.0455 | 55.7779
10_0.0_45_16 | 16 | 11.778 | -60.4397 | 60.4397 | 60.9329 | 22.9114 | 264.5443 | 38.3482
10_0.0_45_17 | 17 | 2.3861 | -71.911 | 71.911 | 75.5934 | 7.6437 | 6.3574 | 1.6779
10_0.0_45_18 | 18 | 0 | 0 | 0 | 45 | 0 | 0 | 0
10_0.0_45_19 | 19 | 0 | 0 | 0 | 45 | 0 | 0 | 0
10_0.0_45_20 | 20 | 0 | 0 | 0 | 45 | 0 | 0 | 0
10_0.0_45_21 | 21 | 0 | 0 | 0 | 45 | 0 | 0 | 0
10_0.0_45_22 | 22 | 0 | 0 | 0 | 45 | 0 | 0 | 0
10_0.0_45_23 | 23 | 0 | 0 | 0 | 45 | 0 | 0 | 0
10_0.0_45_24 | 24 | 0 | 0 | 0 | 45 | 0 | 0 | 0
10_0.0_60_0 | 0 | 0 | 0 | 0 | 30 | 0 | 0 | 0
10_0.0_60_1 | 1 | 0 | 0 | 0 | 30 | 0 | 0 | 0
10_0.0_60_2 | 2 | 0 | 0 | 0 | 30 | 0 | 0 | 0
10_0.0_60_3 | 3 | 0 | 0 | 0 | 30 | 0 | 0 | 0
10_0.0_60_4 | 4 | 0 | 0 | 0 | 30 | 0 | 0 | 0
10_0.0_60_5 | 5 | 0 | 0 | 0 | 30 | 0 | 0 | 0
10_0.0_60_6 | 6 | 0 | 0 | 0 | 30 | 0 | 0 | 0
10_0.0_60_7 | 7 | 2.3861 | 71.911 | 71.911 | 73.1732 | 7.6437 | 7.3968 | 1.5454
10_0.0_60_8 | 8 | 11.778 | 60.4397 | 60.4397 | 58.6471 | 22.9114 | 283.3168 | 37.3571
10_0.0_60_9 | 9 | 20.0994 | 47.7617 | 47.7617 | 44.0671 | 28.5627 | 537.8658 | 56.5786
10_0.0_60_10 | 10 | 26.7895 | 33.4177 | 33.4177 | 29.4688 | 31.1703 | 727.9381 | 67.6712
10_0.0_60_11 | 11 | 31.1994 | 17.3084 | 17.3084 | 14.931 | 32.3883 | 846.015 | 73.812
10_0.0_60_12 | 12 | 32.75 | 0 | 0 | 2.75 | 32.75 | 886.1074 | 75.804
10_0.0_60_13 | 13 | 31.1994 | -17.3084 | 17.3084 | 14.931 | 32.3883 | 846.015 | 73.812
10_0.0_60_14 | 14 | 26.7895 | -33.4177 | 33.4177 | 29.4688 | 31.1703 | 727.9381 | 67.6712
10_0.0_60_15 | 15 | 20.0994 | -47.7617 | 47.7617 | 44.0671 | 28.5627 | 537.8658 | 56.5786
10_0.0_60_16 | 16 | 11.778 | -60.4397 | 60.4397 | 58.6471 | 22.9114 | 283.3168 | 37.3571
10_0.0_60_17 | 17 | 2.3861 | -71.911 | 71.911 | 73.1732 | 7.6437 | 7.3968 | 1.5454
10_0.0_60_18 | 18 | 0 | 0 | 0 | 30 | 0 | 0 | 0
10_0.0_60_19 | 19 | 0 | 0 | 0 | 30 | 0 | 0 | 0
10_0.0_60_20 | 20 | 0 | 0 | 0 | 30 | 0 | 0 | 0
10_0.0_60_21 | 21 | 0 | 0 | 0 | 30 | 0 | 0 | 0
10_0.0_60_22 | 22 | 0 | 0 | 0 | 30 | 0 | 0 | 0
10_0.0_60_23 | 23 | 0 | 0 | 0 | 30 | 0 | 0 | 0
10_0.0_60_24 | 24 | 0 | 0 | 0 | 30 | 0 | 0 | 0
10_-22.5_90_0 | 0 | 0 | 0 | 0 | 0 | 0 | 0 | 0
10_-22.5_90_1 | 1 | 0 | 0 | 0 | 0 | 0 | 0 | 0
10_-22.5_90_2 | 2 | 0 | 0 | 0 | 0 | 0 | 0 | 0
10_-22.5_90_3 | 3 | 0 | 0 | 0 | 0 | 0 | 0 | 0
10_-22.5_90_4 | 4 | 0 | 0 | 0 | 0 | 0 | 0 | 0
10_-22.5_90_5 | 5 | 0 | 0 | 0 | 0 | 0 | 0 | 0
10_-22.5_90_6 | 6 | 0 | 0 | 0 | 0 | 0 | 0 | 0
10_-22.5_90_7 | 7 | 2.3861 | 71.911 | 94.411 | 90.0001 | 0 | -4.4597e-05 | 1.2256
10_-22.5_90_8 | 8 | 11.778 | 60.4397 | 82.9397 | 83.0891 | 59.4813 | 65.5192 | 34.9645
10_-22.5_90_9 | 9 | 20.0994 | 47.7617 | 70.2617 | 71.509 | 47.2959 | 237.4133 | 58.5118
10_-22.5_90_10 | 10 | 26.7895 | 33.4177 | 55.9177 | 59.9844 | 42.019 | 418.2523 | 74.3064
10_-22.5_90_11 | 11 | 31.1994 | 17.3084 | 39.8084 | 48.922 | 38.2507 | 575.3297 | 83.7068
10_-22.5_90_12 | 12 | 32.75 | 0 | 22.5 | 39.0116 | 34.8463 | 689.3158 | 86.8477
10_-22.5_90_13 | 13 | 31.1994 | -17.3084 | 5.1916 | 31.5854 | 31.3039 | 745.8698 | 83.7068
10_-22.5_90_14 | 14 | 26.7895 | -33.4177 | 10.9177 | 28.7757 | 27.2129 | 732.8602 | 74.3064
10_-22.5_90_15 | 15 | 20.0994 | -47.7617 | 25.2617 | 31.8654 | 22.0298 | 635.7517 | 58.5118
10_-22.5_90_16 | 16 | 11.778 | -60.4397 | 37.9397 | 39.4614 | 14.8093 | 420.3962 | 34.9645
10_-22.5_90_17 | 17 | 2.3861 | -71.911 | 49.411 | 49.4536 | 3.6645 | 16.6105 | 1.2256
10_-22.5_90_18 | 18 | 0 | 0 | 0 | 0 | 0 | 0 | 0
10_-22.5_90_19 | 19 | 0 | 0 | 0 | 0 | 0 | 0 | 0
10_-22.5_90_20 | 20 | 0 | 0 | 0 | 0 | 0 | 0 | 0
10_-22.5_90_21 | 21 | 0 | 0 | 0 | 0 | 0 | 0 | 0
10_-22.5_90_22 | 22 | 0 | 0 | 0 | 0 | 0 | 0 | 0
10_-22.5_90_23 | 23 | 0 | 0 | 0 | 0 | 0 | 0 | 0
10_-22.5_90_24 | 24 | 0 | 0 | 0 | 0 | 0 | 0 | 0
10_-22.5_0_0 | 0 | 0 | 0 | 0 | 90 | 0 | 0 | 0
10_-22.5_0_1 | 1 | 0 | 0 | 0 | 90 | 0 | 0 | 0
10_-22.5_0_2 | 2 | 0 | 0 | 0 | 90 | 0 | 0 | 0
10_-22.5_0_3 | 3 | 0 | 0 | 0 | 90 | 0 | 0 | 0
10_-22.5_0_4 | 4 | 0 | 0 | 0 | 90 | 0 | 0 | 0
10_-22.5_0_5 | 5 | 0 | 0 | 0 | 90 | 0 | 0 | 0
10_-22.5_0_6 | 6 | 0 | 0 | 0 | 90 | 0 | 0 | 0
10_-22.5_0_7 | 7 | 2.3861 | 71.911 | 94.411 | 87.6139 | 0 | 1.0638 | 1.8653
10_-22.5_0_8 | 8 | 11.778 | 60.4397 | 82.9397 | 78.222 | 59.4813 | 111.1467 | 39.7497
10_-22.5_0_9 | 9 | 20.0994 | 47.7617 | 70.2617 | 69.9006 | 47.2959 | 257.2451 | 54.6455
10_-22.5_0_10 | 10 | 26.7895 | 33.4177 | 55.9177 | 63.2105 | 42.019 | 376.8472 | 61.0361
10_-22.5_0_11 | 11 | 31.1994 | 17.3084 | 39.8084 | 58.8006 | 38.2507 | 453.5652 | 63.9172
10_-22.5_0_12 | 12 | 32.75 | 0 | 22.5 | 57.25 | 34.8463 | 479.9141 | 64.7604
10_-22.5_0_13 | 13 | 31.1994 | -17.3084 | 5.1916 | 58.8006 | 31.3039 | 453.5652 | 63.9172
10_-22.5_0_14 | 14 | 26.7895 | -33.4177 | 10.9177 | 63.2105 | 27.2129 | 376.8472 | 61.0361
10_-22.5_0_15 | 15 | 20.0994 | -47.7617 | 25.2617 | 69.9006 | 22.0298 | 257.2451 | 54.6455
10_-22.5_0_16 | 16 | 11.778 | -60.4397 | 37.9397 | 78.222 | 14.8093 | 111.1467 | 39.7497
10_-22.5_0_17 | 17 | 2.3861 | -71.911 | 49.411 | 87.6139 | 3.6645 | 1.0638 | 1.8653
10_-22.5_0_18 | 18 | 0 | 0 | 0 | 90 | 0 | 0 | 0
10_-22.5_0_19 | 19 | 0 | 0 | 0 | 90 | 0 | 0 | 0
10_-22.5_0_20 | 20 | 0 | 0 | 0 | 90 | 0 | 0 | 0
10_-22.5_0_21 | 21 | 0 | 0 | 0 | 90 | 0 | 0 | 0
10_-22.5_0_22 | 22 | 0 | 0 | 0 | 90 | 0 | 0 | 0
10_-22.5_0_23 | 23 | 0 | 0 | 0 | 90 | 0 | 0 | 0
10_-22.5_0_24 | 24 | 0 | 0 | 0 | 90 | 0 | 0 | 0
10_-22.5_15_0 | 0 | 0 | 0 | 0 | 75 | 0 | 0 | 0
10_-22.5_15_1 | 1 | 0 | 0 | 0 | 75 | 0 | 0 | 0
10_-22.5_15_2 | 2 | 0 | 0 | 0 | 75 | 0 | 0 | 0
10_-22.5_15_3 | 3 | 0 | 0 | 0 | 75 | 0 | 0 | 0
10_-22.5_15_4 | 4 | 0 | 0 | 0 | 75 | 0 | 0 | 0
10_-22.5_15_5 | 5 | 0 | 0 | 0 | 75 | 0 | 0 | 0
10_-22.5_15_6 | 6 | 0 | 0 | 0 | 75 | 0 | 0 | 0
10_-22.5_15_7 | 7 | 2.3861 | 71.911 | 94.411 | 88.8353 | 0 | 0.51938 | 1.8435
10_-22.5_15_8 | 8 | 11.778 | 60.4397 | 82.9397 | 76.8026 | 59.4813 | 124.317 | 39.5867
10_-22.5_15_9 | 9 | 20.0994 | 47.7617 | 70.2617 | 65.542 | 47.2959 | 309.9268 | 54.7772
10_-22.5_15_10 | 10 | 26.7895 | 33.4177 | 55.9177 | 55.6097 | 42.019 | 472.2582 | 61.4883
10_-22.5_15_11 | 11 | 31.1994 | 17.3084 | 39.8084 | 47.8995 | 38.2507 | 587.0166 | 64.5915
10_-22.5_15_12 | 12 | 32.75 | 0 | 22.5 | 43.6435 | 34.8463 | 641.9695 | 65.513
10_-22.5_15_13 | 13 | 31.1994 | -17.3084 | 5.1916 | 43.8757 | 31.3039 | 631.1557 | 64.5915
10_-22.5_15_14 | 14 | 26.7895 | -33.4177 | 10.9177 | 48.531 | 27.2129 | 553.6847 | 61.4883
10_-22.5_15_15 | 15 | 20.0994 | -47.7617 | 25.2617 | 56.5127 | 22.0298 | 413.0243 | 54.7772
10_-22.5_15_16 | 16 | 11.778 | -60.4397 | 37.9397 | 66.6101 | 14.8093 | 216.166 | 39.5867
10_-22.5_15_17 | 17 | 2.3861 | -71.911 | 49.411 | 77.9676 | 3.6645 | 5.3267 | 1.8435
10_-22.5_15_18 | 18 | 0 | 0 | 0 | 75 | 0 | 0 | 0
10_-22.5_15_19 | 19 | 0 | 0 | 0 | 75 | 0 | 0 | 0
10_-22.5_15_20 | 20 | 0 | 0 | 0 | 75 | 0 | 0 | 0
10_-22.5_15_21 | 21 | 0 | 0 | 0 | 75 | 0 | 0 | 0
10_-22.5_15_22 | 22 | 0 | 0 | 0 | 75 | 0 | 0 | 0
10_-22.5_15_23 | 23 | 0 | 0 | 0 | 75 | 0 | 0 | 0
10_-22.5_15_24 | 24 | 0 | 0 | 0 | 75 | 0 | 0 | 0
10_-22.5_30_0 | 0 | 0 | 0 | 0 | 60 | 0 | 0 | 0
10_-22.5_30_1 | 1 | 0 | 0 | 0 | 60 | 0 | 0 | 0
10_-22.5_30_2 | 2 | 0 | 0 | 0 | 60 | 0 | 0 | 0
10_-22.5_30_3 | 3 | 0 | 0 | 0 | 60 | 0 | 0 | 0
10_-22.5_30_4 | 4 | 0 | 0 | 0 | 60 | 0 | 0 | 0
10_-22.5_30_5 | 5 | 0 | 0 | 0 | 60 | 0 | 0 | 0
10_-22.5_30_6 | 6 | 0 | 0 | 0 | 60 | 0 | 0 | 0
10_-22.5_30_7 | 7 | 2.3861 | 71.911 | 94.411 | 90.0001 | 0 | -4.4597e-05 | 1.7796
10_-22.5_30_8 | 8 | 11.778 | 60.4397 | 82.9397 | 76.2943 | 59.4813 | 129.0154 | 39.1086
10_-22.5_30_9 | 9 | 20.0994 | 47.7617 | 70.2617 | 62.8586 | 47.2959 | 341.4874 | 55.1635
10_-22.5_30_10 | 10 | 26.7895 | 33.4177 | 55.9177 | 50.1748 | 42.019 | 535.4855 | 62.814
10_-22.5_30_11 | 11 | 31.1994 | 17.3084 | 39.8084 | 38.9987 | 38.2507 | 680.4638 | 66.5685
10_-22.5_30_12 | 12 | 32.75 | 0 | 22.5 | 31.0178 | 34.8463 | 760.2758 | 67.7195
10_-22.5_30_13 | 13 | 31.1994 | -17.3084 | 5.1916 | 29.0086 | 31.3039 | 765.7339 | 66.5685
10_-22.5_30_14 | 14 | 26.7895 | -33.4177 | 10.9177 | 34.0463 | 27.2129 | 692.7894 | 62.814
10_-22.5_30_15 | 15 | 20.0994 | -47.7617 | 25.2617 | 43.7591 | 22.0298 | 540.6566 | 55.1635
10_-22.5_30_16 | 16 | 11.778 | -60.4397 | 37.9397 | 55.7504 | 14.8093 | 306.4539 | 39.1086
10_-22.5_30_17 | 17 | 2.3861 | -71.911 | 49.411 | 68.833 | 3.6645 | 9.2266 | 1.7796
10_-22.5_30_18 | 18 | 0 | 0 | 0 | 60 | 0 | 0 | 0
10_-22.5_30_19 | 19 | 0 | 0 | 0 | 60 | 0 | 0 | 0
10_-22.5_30_20 | 20 | 0 | 0 | 0 | 60 | 0 | 0 | 0
10_-22.5_30_21 | 21 | 0 | 0 | 0 | 60 | 0 | 0 | 0
10_-22.5_30_22 | 22 | 0 | 0 | 0 | 60 | 0 | 0 | 0
10_-22.5_30_23 | 23 | 0 | 0 | 0 | 60 | 0 | 0 | 0
10_-22.5_30_24 | 24 | 0 | 0 | 0 | 60 | 0 | 0 | 0
10_-22.5_45_0 | 0 | 0 | 0 | 0 | 45 | 0 | 0 | 0
10_-22.5_45_1 | 1 | 0 | 0 | 0 | 45 | 0 | 0 | 0
10_-22.5_45_2 | 2 | 0 | 0 | 0 | 45 | 0 | 0 | 0
10_-22.5_45_3 | 3 | 0 | 0 | 0 | 45 | 0 | 0 | 0
10_-22.5_45_4 | 4 | 0 | 0 | 0 | 45 | 0 | 0 | 0
10_-22.5_45_5 | 5 | 0 | 0 | 0 | 45 | 0 | 0 | 0
10_-22.5_45_6 | 6 | 0 | 0 | 0 | 45 | 0 | 0 | 0
10_-22.5_45_7 | 7 | 2.3861 | 71.911 | 94.411 | 90.0001 | 0 | -4.4597e-05 | 1.6779
10_-22.5_45_8 | 8 | 11.778 | 60.4397 | 82.9397 | 76.7372 | 59.4813 | 124.9216 | 38.3482
10_-22.5_45_9 | 9 | 20.0994 | 47.7617 | 70.2617 | 62.1434 | 47.2959 | 349.7763 | 55.7779
10_-22.5_45_10 | 10 | 26.7895 | 33.4177 | 55.9177 | 47.7456 | 42.019 | 562.2203 | 64.9229
10_-22.5_45_11 | 11 | 31.1994 | 17.3084 | 39.8084 | 33.8062 | 38.2507 | 727.5386 | 69.7134
10_-22.5_45_12 | 12 | 32.75 | 0 | 22.5 | 21.2573 | 34.8463 | 826.7704 | 71.2296
10_-22.5_45_13 | 13 | 31.1994 | -17.3084 | 5.1916 | 14.3844 | 31.3039 | 848.1287 | 69.7134
10_-22.5_45_14 | 14 | 26.7895 | -33.4177 | 10.9177 | 20.2005 | 27.2129 | 784.6817 | 64.9229
10_-22.5_45_15 | 15 | 20.0994 | -47.7617 | 25.2617 | 32.4846 | 22.0298 | 631.4441 | 55.7779
10_-22.5_45_16 | 16 | 11.778 | -60.4397 | 37.9397 | 46.3494 | 14.8093 | 375.8575 | 38.3482
10_-22.5_45_17 | 17 | 2.3861 | -71.911 | 49.411 | 60.7183 | 3.6645 | 12.4977 | 1.6779
10_-22.5_45_18 | 18 | 0 | 0 | 0 | 45 | 0 | 0 | 0
10_-22.5_45_19 | 19 | 0 | 0 | 0 | 45 | 0 | 0 | 0
10_-22.5_45_20 | 20 | 0 | 0 | 0 | 45 | 0 | 0 | 0
10_-22.5_45_21 | 21 | 0 | 0 | 0 | 45 | 0 | 0 | 0
10_-22.5_45_22 | 22 | 0 | 0 | 0 | 45 | 0 | 0 | 0
10_-22.5_45_23 | 23 | 0 | 0 | 0 | 45 | 0 | 0 | 0
10_-22.5_45_24 | 24 | 0 | 0 | 0 | 45 | 0 | 0 | 0
10_-22.5_60_0 | 0 | 0 | 0 | 0 | 30 | 0 | 0 | 0
10_-22.5_60_1 | 1 | 0 | 0 | 0 | 30 | 0 | 0 | 0
10_-22.5_60_2 | 2 | 0 | 0 | 0 | 30 | 0 | 0 | 0
10_-22.5_60_3 | 3 | 0 | 0 | 0 | 30 | 0 | 0 | 0
10_-22.5_60_4 | 4 | 0 | 0 | 0 | 30 | 0 | 0 | 0
10_-22.5_60_5 | 5 | 0 | 0 | 0 | 30 | 0 | 0 | 0
10_-22.5_60_6 | 6 | 0 | 0 | 0 | 30 | 0 | 0 | 0
10_-22.5_60_7 | 7 | 2.3861 | 71.911 | 94.411 | 90.0001 | 0 | -4.4597e-05 | 1.5454
10_-22.5_60_8 | 8 | 11.778 | 60.4397 | 82.9397 | 78.0965 | 59.4813 | 112.3146 | 37.3571
10_-22.5_60_9 | 9 | 20.0994 | 47.7617 | 70.2617 | 63.4813 | 47.2959 | 334.2285 | 56.5786
10_-22.5_60_10 | 10 | 26.7895 | 33.4177 | 55.9177 | 48.8088 | 42.019 | 550.6408 | 67.6712
10_-22.5_60_11 | 11 | 31.1994 | 17.3084 | 39.8084 | 34.0998 | 38.2507 | 725.0327 | 73.812
10_-22.5_60_12 | 12 | 32.75 | 0 | 22.5 | 19.3685 | 34.8463 | 836.9221 | 75.804
10_-22.5_60_13 | 13 | 31.1994 | -17.3084 | 5.1916 | 4.6263 | 31.3039 | 872.7248 | 73.812
10_-22.5_60_14 | 14 | 26.7895 | -33.4177 | 10.9177 | 10.1213 | 27.2129 | 823.0992 | 67.6712
10_-22.5_60_15 | 15 | 20.0994 | -47.7617 | 25.2617 | 24.8608 | 22.0298 | 679.1996 | 56.5786
10_-22.5_60_16 | 16 | 11.778 | -60.4397 | 37.9397 | 39.5852 | 14.8093 | 419.6471 | 37.3571
10_-22.5_60_17 | 17 | 2.3861 | -71.911 | 49.411 | 54.2825 | 3.6645 | 14.917 | 1.5454
10_-22.5_60_18 | 18 | 0 | 0 | 0 | 30 | 0 | 0 | 0
10_-22.5_60_19 | 19 | 0 | 0 | 0 | 30 | 0 | 0 | 0
10_-22.5_60_20 | 20 | 0 | 0 | 0 | 30 | 0 | 0 | 0
10_-22.5_60_21 | 21 | 0 | 0 | 0 | 30 | 0 | 0 | 0
10_-22.5_60_22 | 22 | 0 | 0 | 0 | 30 | 0 | 0 | 0
10_-22.5_60_23 | 23 | 0 | 0 | 0 | 30 | 0 | 0 | 0
10_-22.5_60_24 | 24 | 0 | 0 | 0 | 30 | 0 | 0 | 0
10_-45.0_90_0 | 0 | 0 | 0 | 0 | 0 | 0 | 0 | 0
10_-45.0_90_1 | 1 | 0 | 0 | 0 | 0 | 0 | 0 | 0
10_-45.0_90_2 | 2 | 0 | 0 | 0 | 0 | 0 | 0 | 0
10_-45.0_90_3 | 3 | 0 | 0 | 0 | 0 | 0 | 0 | 0
10_-45.0_90_4 | 4 | 0 | 0 | 0 | 0 | 0 | 0 | 0
10_-45.0_90_5 | 5 | 0 | 0 | 0 | 0 | 0 | 0 | 0
10_-45.0_90_6 | 6 | 0 | 0 | 0 | 0 | 0 | 0 | 0
10_-45.0_90_7 | 7 | 2.3861 | 71.911 | 116.911 | 90.0001 | 0 | -4.4597e-05 | 1.2256
10_-45.0_90_8 | 8 | 11.778 | 60.4397 | 105.4397 | 90.0001 | 0 | -0.00095036 | 34.9645
10_-45.0_90_9 | 9 | 20.0994 | 47.7617 | 92.7617 | 90.0001 | 0 | -0.0013065 | 58.5118
10_-45.0_90_10 | 10 | 26.7895 | 33.4177 | 78.4177 | 79.6754 | 68.3149 | 149.8519 | 74.3064
10_-45.0_90_11 | 11 | 31.1994 | 17.3084 | 62.3084 | 66.578 | 52.4992 | 348.0426 | 83.7068
10_-45.0_90_12 | 12 | 32.75 | 0 | 45 | 53.5084 | 42.2913 | 527.5795 | 86.8477
10_-45.0_90_13 | 13 | 31.1994 | -17.3084 | 27.6916 | 40.7647 | 34.37 | 663.1597 | 83.7068
10_-45.0_90_14 | 14 | 26.7895 | -33.4177 | 11.5823 | 29.0152 | 27.2667 | 731.1715 | 74.3064
10_-45.0_90_15 | 15 | 20.0994 | -47.7617 | 2.7617 | 20.2804 | 20.1209 | 702.1624 | 58.5118
10_-45.0_90_16 | 16 | 11.778 | -60.4397 | 15.4397 | 19.3319 | 12.2059 | 513.8154 | 34.9645
10_-45.0_90_17 | 17 | 2.3861 | -71.911 | 26.911 | 27.0087 | 2.6755 | 22.7654 | 1.2256
10_-45.0_90_18 | 18 | 0 | 0 | 0 | 0 | 0 | 0 | 0
10_-45.0_90_19 | 19 | 0 | 0 | 0 | 0 | 0 | 0 | 0
10_-45.0_90_20 | 20 | 0 | 0 | 0 | 0 | 0 | 0 | 0
10_-45.0_90_21 | 21 | 0 | 0 | 0 | 0 | 0 | 0 | 0
10_-45.0_90_22 | 22 | 0 | 0 | 0 | 0 | 0 | 0 | 0
10_-45.0_90_23 | 23 | 0 | 0 | 0 | 0 | 0 | 0 | 0
10_-45.0_90_24 | 24 | 0 | 0 | 0 | 0 | 0 | 0 | 0
10_-45.0_0_0 | 0 | 0 | 0 | 0 | 90 | 0 | 0 | 0
10_-45.0_0_1 | 1 | 0 | 0 | 0 | 90 | 0 | 0 | 0
10_-45.0_0_2 | 2 | 0 | 0 | 0 | 90 | 0 | 0 | 0
10_-45.0_0_3 | 3 | 0 | 0 | 0 | 90 | 0 | 0 | 0
10_-45.0_0_4 | 4 | 0 | 0 | 0 | 90 | 0 | 0 | 0
10_-45.0_0_5 | 5 | 0 | 0 | 0 | 90 | 0 | 0 | 0
10_-45.0_0_6 | 6 | 0 | 0 | 0 | 90 | 0 | 0 | 0
10_-45.0_0_7 | 7 | 2.3861 | 71.911 | 116.911 | 87.6139 | 0 | 1.0638 | 1.8653
10_-45.0_0_8 | 8 | 11.778 | 60.4397 | 105.4397 | 78.222 | 0 | 111.1467 | 39.7497
10_-45.0_0_9 | 9 | 20.0994 | 47.7617 | 92.7617 | 69.9006 | 0 | 257.2451 | 54.6455
10_-45.0_0_10 | 10 | 26.7895 | 33.4177 | 78.4177 | 63.2105 | 68.3149 | 376.8472 | 61.0361
10_-45.0_0_11 | 11 | 31.1994 | 17.3084 | 62.3084 | 58.8006 | 52.4992 | 453.5652 | 63.9172
10_-45.0_0_12 | 12 | 32.75 | 0 | 45 | 57.25 | 42.2913 | 479.9141 | 64.7604
10_-45.0_0_13 | 13 | 31.1994 | -17.3084 | 27.6916 | 58.8006 | 34.37 | 453.5652 | 63.9172
10_-45.0_0_14 | 14 | 26.7895 | -33.4177 | 11.5823 | 63.2105 | 27.2667 | 376.8472 | 61.0361
10_-45.0_0_15 | 15 | 20.0994 | -47.7617 | 2.7617 | 69.9006 | 20.1209 | 257.2451 | 54.6455
10_-45.0_0_16 | 16 | 11.778 | -60.4397 | 15.4397 | 78.222 | 12.2059 | 111.1467 | 39.7497
10_-45.0_0_17 | 17 | 2.3861 | -71.911 | 26.911 | 87.6139 | 2.6755 | 1.0638 | 1.8653
10_-45.0_0_18 | 18 | 0 | 0 | 0 | 90 | 0 | 0 | 0
10_-45.0_0_19 | 19 | 0 | 0 | 0 | 90 | 0 | 0 | 0
10_-45.0_0_20 | 20 | 0 | 0 | 0 | 90 | 0 | 0 | 0
10_-45.0_0_21 | 21 | 0 | 0 | 0 | 90 | 0 | 0 | 0
10_-45.0_0_22 | 22 | 0 | 0 | 0 | 90 | 0 | 0 | 0
10_-45.0_0_23 | 23 | 0 | 0 | 0 | 90 | 0 | 0 | 0
10_-45.0_0_24 | 24 | 0 | 0 | 0 | 90 | 0 | 0 | 0
10_-45.0_15_0 | 0 | 0 | 0 | 0 | 75 | 0 | 0 | 0
10_-45.0_15_1 | 1 | 0 | 0 | 0 | 75 | 0 | 0 | 0
10_-45.0_15_2 | 2 | 0 | 0 | 0 | 75 | 0 | 0 | 0
10_-45.0_15_3 | 3 | 0 | 0 | 0 | 75 | 0 | 0 | 0
10_-45.0_15_4 | 4 | 0 | 0 | 0 | 75 | 0 | 0 | 0
10_-45.0_15_5 | 5 | 0 | 0 | 0 | 75 | 0 | 0 | 0
10_-45.0_15_6 | 6 | 0 | 0 | 0 | 75 | 0 | 0 | 0
10_-45.0_15_7 | 7 | 2.3861 | 71.911 | 116.911 | 90.0001 | 0 | -4.4597e-05 | 1.8435
10_-45.0_15_8 | 8 | 11.778 | 60.4397 | 105.4397 | 82.5471 | 0 | 70.6299 | 39.5867
10_-45.0_15_9 | 9 | 20.0994 | 47.7617 | 92.7617 | 71.3232 | 0 | 239.7132 | 54.7772
10_-45.0_15_10 | 10 | 26.7895 | 33.4177 | 78.4177 | 61.2007 | 68.3149 | 402.791 | 61.4883
10_-45.0_15_11 | 11 | 31.1994 | 17.3084 | 62.3084 | 52.8971 | 52.4992 | 528.1904 | 64.5915
10_-45.0_15_12 | 12 | 32.75 | 0 | 45 | 47.4322 | 42.2913 | 600.1091 | 65.513
10_-45.0_15_13 | 13 | 31.1994 | -17.3084 | 27.6916 | 45.8614 | 34.37 | 609.7487 | 64.5915
10_-45.0_15_14 | 14 | 26.7895 | -33.4177 | 11.5823 | 48.571 | 27.2667 | 553.2476 | 61.4883
10_-45.0_15_15 | 15 | 20.0994 | -47.7617 | 2.7617 | 54.9204 | 20.1209 | 430.2127 | 54.7772
10_-45.0_15_16 | 16 | 11.778 | -60.4397 | 15.4397 | 63.8074 | 12.2059 | 240.3446 | 39.5867
10_-45.0_15_17 | 17 | 2.3861 | -71.911 | 26.911 | 74.2877 | 2.6755 | 6.9197 | 1.8435
10_-45.0_15_18 | 18 | 0 | 0 | 0 | 75 | 0 | 0 | 0
10_-45.0_15_19 | 19 | 0 | 0 | 0 | 75 | 0 | 0 | 0
10_-45.0_15_20 | 20 | 0 | 0 | 0 | 75 | 0 | 0 | 0
10_-45.0_15_21 | 21 | 0 | 0 | 0 | 75 | 0 | 0 | 0
10_-45.0_15_22 | 22 | 0 | 0 | 0 | 75 | 0 | 0 | 0
10_-45.0_15_23 | 23 | 0 | 0 | 0 | 75 | 0 | 0 | 0
10_-45.0_15_24 | 24 | 0 | 0 | 0 | 75 | 0 | 0 | 0
10_-45.0_30_0 | 0 | 0 | 0 | 0 | 60 | 0 | 0 | 0
10_-45.0_30_1 | 1 | 0 | 0 | 0 | 60 | 0 | 0 | 0
10_-45.0_30_2 | 2 | 0 | 0 | 0 | 60 | 0 | 0 | 0
10_-45.0_30_3 | 3 | 0 | 0 | 0 | 60 | 0 | 0 | 0
10_-45.0_30_4 | 4 | 0 | 0 | 0 | 60 | 0 | 0 | 0
10_-45.0_30_5 | 5 | 0 | 0 | 0 | 60 | 0 | 0 | 0
10_-45.0_30_6 | 6 | 0 | 0 | 0 | 60 | 0 | 0 | 0
10_-45.0_30_7 | 7 | 2.3861 | 71.911 | 116.911 | 90.0001 | 0 | -4.4597e-05 | 1.7796
10_-45.0_30_8 | 8 | 11.778 | 60.4397 | 105.4397 | 87.3369 | 0 | 25.2999 | 39.1086
10_-45.0_30_9 | 9 | 20.0994 | 47.7617 | 92.7617 | 74.0389 | 0 | 205.8453 | 55.1635
10_-45.0_30_10 | 10 | 26.7895 | 33.4177 | 78.4177 | 61.3183 | 68.3149 | 401.2852 | 62.814
10_-45.0_30_11 | 11 | 31.1994 | 17.3084 | 62.3084 | 49.6566 | 52.4992 | 566.8203 | 66.5685
10_-45.0_30_12 | 12 | 32.75 | 0 | 45 | 40.0173 | 42.2913 | 679.4076 | 67.7195
10_-45.0_30_13 | 13 | 31.1994 | -17.3084 | 27.6916 | 34.176 | 34.37 | 724.3788 | 66.5685
10_-45.0_30_14 | 14 | 26.7895 | -33.4177 | 11.5823 | 34.1495 | 27.2667 | 691.945 | 62.814
10_-45.0_30_15 | 15 | 20.0994 | -47.7617 | 2.7617 | 39.9493 | 20.1209 | 573.862 | 55.1635
10_-45.0_30_16 | 16 | 11.778 | -60.4397 | 15.4397 | 49.5653 | 12.2059 | 353.1635 | 39.1086
10_-45.0_30_17 | 17 | 2.3861 | -71.911 | 26.911 | 61.215 | 2.6755 | 12.304 | 1.7796
10_-45.0_30_18 | 18 | 0 | 0 | 0 | 60 | 0 | 0 | 0
10_-45.0_30_19 | 19 | 0 | 0 | 0 | 60 | 0 | 0 | 0
10_-45.0_30_20 | 20 | 0 | 0 | 0 | 60 | 0 | 0 | 0
10_-45.0_30_21 | 21 | 0 | 0 | 0 | 60 | 0 | 0 | 0
10_-45.0_30_22 | 22 | 0 | 0 | 0 | 60 | 0 | 0 | 0
10_-45.0_30_23 | 23 | 0 | 0 | 0 | 60 | 0 | 0 | 0
10_-45.0_30_24 | 24 | 0 | 0 | 0 | 60 | 0 | 0 | 0
10_-45.0_45_0 | 0 | 0 | 0 | 0 | 45 | 0 | 0 | 0
10_-45.0_45_1 | 1 | 0 | 0 | 0 | 45 | 0 | 0 | 0
10_-45.0_45_2 | 2 | 0 | 0 | 0 | 45 | 0 | 0 | 0
10_-45.0_45_3 | 3 | 0 | 0 | 0 | 45 | 0 | 0 | 0
10_-45.0_45_4 | 4 | 0 | 0 | 0 | 45 | 0 | 0 | 0
10_-45.0_45_5 | 5 | 0 | 0 | 0 | 45 | 0 | 0 | 0
10_-45.0_45_6 | 6 | 0 | 0 | 0 | 45 | 0 | 0 | 0
10_-45.0_45_7 | 7 | 2.3861 | 71.911 | 116.911 | 90.0001 | 0 | -4.4597e-05 | 1.6779
10_-45.0_45_8 | 8 | 11.778 | 60.4397 | 105.4397 | 90.0001 | 0 | -0.00095036 | 38.3482
10_-45.0_45_9 | 9 | 20.0994 | 47.7617 | 92.7617 | 77.8189 | 0 | 157.9494 | 55.7779
10_-45.0_45_10 | 10 | 26.7895 | 33.4177 | 78.4177 | 63.5489 | 68.3149 | 372.4326 | 64.9229
10_-45.0_45_11 | 11 | 31.1994 | 17.3084 | 62.3084 | 49.6564 | 52.4992 | 566.8223 | 69.7134
10_-45.0_45_12 | 12 | 32.75 | 0 | 45 | 36.578 | 42.2913 | 712.4056 | 71.2296
10_-45.0_45_13 | 13 | 31.1994 | -17.3084 | 27.6916 | 25.597 | 34.37 | 789.6438 | 69.7134
10_-45.0_45_14 | 14 | 26.7895 | -33.4177 | 11.5823 | 20.4361 | 27.2667 | 783.4875 | 64.9229
10_-45.0_45_15 | 15 | 20.0994 | -47.7617 | 2.7617 | 25.0054 | 20.1209 | 678.4036 | 55.7779
10_-45.0_45_16 | 16 | 11.778 | -60.4397 | 15.4397 | 35.7502 | 12.2059 | 441.9149 | 38.3482
10_-45.0_45_17 | 17 | 2.3861 | -71.911 | 26.911 | 48.7438 | 2.6755 | 16.8498 | 1.6779
10_-45.0_45_18 | 18 | 0 | 0 | 0 | 45 | 0 | 0 | 0
10_-45.0_45_19 | 19 | 0 | 0 | 0 | 45 | 0 | 0 | 0
10_-45.0_45_20 | 20 | 0 | 0 | 0 | 45 | 0 | 0 | 0
10_-45.0_45_21 | 21 | 0 | 0 | 0 | 45 | 0 | 0 | 0
10_-45.0_45_22 | 22 | 0 | 0 | 0 | 45 | 0 | 0 | 0
10_-45.0_45_23 | 23 | 0 | 0 | 0 | 45 | 0 | 0 | 0
10_-45.0_45_24 | 24 | 0 | 0 | 0 | 45 | 0 | 0 | 0
10_-45.0_60_0 | 0 | 0 | 0 | 0 | 30 | 0 | 0 | 0
10_-45.0_60_1 | 1 | 0 | 0 | 0 | 30 | 0 | 0 | 0
10_-45.0_60_2 | 2 | 0 | 0 | 0 | 30 | 0 | 0 | 0
10_-45.0_60_3 | 3 | 0 | 0 | 0 | 30 | 0 | 0 | 0
10_-45.0_60_4 | 4 | 0 | 0 | 0 | 30 | 0 | 0 | 0
10_-45.0_60_5 | 5 | 0 | 0 | 0 | 30 | 0 | 0 | 0
10_-45.0_60_6 | 6 | 0 | 0 | 0 | 30 | 0 | 0 | 0
10_-45.0_60_7 | 7 | 2.3861 | 71.911 | 116.911 | 90.0001 | 0 | -4.4597e-05 | 1.5454
10_-45.0_60_8 | 8 | 11.778 | 60.4397 | 105.4397 | 90.0001 | 0 | -0.00095036 | 37.3571
10_-45.0_60_9 | 9 | 20.0994 | 47.7617 | 92.7617 | 82.3779 | 0 | 99.2895 | 56.5786
10_-45.0_60_10 | 10 | 26.7895 | 33.4177 | 78.4177 | 67.631 | 68.3149 | 318.1992 | 67.6712
10_-45.0_60_11 | 11 | 31.1994 | 17.3084 | 62.3084 | 52.8966 | 52.4992 | 528.1964 | 73.812
10_-45.0_60_12 | 12 | 32.75 | 0 | 45 | 38.2315 | 42.2913 | 696.8543 | 75.804
10_-45.0_60_13 | 13 | 31.1994 | -17.3084 | 27.6916 | 23.8036 | 34.37 | 801.0958 | 73.812
10_-45.0_60_14 | 14 | 26.7895 | -33.4177 | 11.5823 | 10.6765 | 27.2667 | 821.6367 | 67.6712
10_-45.0_60_15 | 15 | 20.0994 | -47.7617 | 2.7617 | 10.2106 | 20.1209 | 736.7131 | 56.5786
10_-45.0_60_16 | 16 | 11.778 | -60.4397 | 15.4397 | 23.1825 | 12.2059 | 500.5505 | 37.3571
10_-45.0_60_17 | 17 | 2.3861 | -71.911 | 26.911 | 37.5905 | 2.6755 | 20.2473 | 1.5454
10_-45.0_60_18 | 18 | 0 | 0 | 0 | 30 | 0 | 0 | 0
10_-45.0_60_19 | 19 | 0 | 0 | 0 | 30 | 0 | 0 | 0
10_-45.0_60_20 | 20 | 0 | 0 | 0 | 30 | 0 | 0 | 0
10_-45.0_60_21 | 21 | 0 | 0 | 0 | 30 | 0 | 0 | 0
10_-45.0_60_22 | 22 | 0 | 0 | 0 | 30 | 0 | 0 | 0
10_-45.0_60_23 | 23 | 0 | 0 | 0 | 30 | 0 | 0 | 0
10_-45.0_60_24 | 24 | 0 | 0 | 0 | 30 | 0 | 0 | 0
10_-67.5_90_0 | 0 | 0 | 0 | 0 | 0 | 0 | 0 | 0
10_-67.5_90_1 | 1 | 0 | 0 | 0 | 0 | 0 | 0 | 0
10_-67.5_90_2 | 2 | 0 | 0 | 0 | 0 | 0 | 0 | 0
10_-67.5_90_3 | 3 | 0 | 0 | 0 | 0 | 0 | 0 | 0
10_-67.5_90_4 | 4 | 0 | 0 | 0 | 0 | 0 | 0 | 0
10_-67.5_90_5 | 5 | 0 | 0 | 0 | 0 | 0 | 0 | 0
10_-67.5_90_6 | 6 | 0 | 0 | 0 | 0 | 0 | 0 | 0
10_-67.5_90_7 | 7 | 2.3861 | 71.911 | 139.411 | 90.0001 | 0 | -4.4597e-05 | 1.2256
10_-67.5_90_8 | 8 | 11.778 | 60.4397 | 127.9397 | 90.0001 | 0 | -0.00095036 | 34.9645
10_-67.5_90_9 | 9 | 20.0994 | 47.7617 | 115.2617 | 90.0001 | 0 | -0.0013065 | 58.5118
10_-67.5_90_10 | 10 | 26.7895 | 33.4177 | 100.9177 | 90.0001 | 0 | -0.0014593 | 74.3064
10_-67.5_90_11 | 11 | 31.1994 | 17.3084 | 84.8084 | 85.5609 | 81.502 | 67.7692 | 83.7068
10_-67.5_90_12 | 12 | 32.75 | 0 | 67.5 | 71.2251 | 59.2496 | 285.524 | 86.8477
10_-67.5_90_13 | 13 | 31.1994 | -17.3084 | 50.1916 | 56.7957 | 43.4085 | 479.4895 | 83.7068
10_-67.5_90_14 | 14 | 26.7895 | -33.4177 | 34.0823 | 42.3249 | 31.3673 | 618.1685 | 74.3064
10_-67.5_90_15 | 15 | 20.0994 | -47.7617 | 19.7383 | 27.8809 | 21.245 | 661.6753 | 58.5118
10_-67.5_90_16 | 16 | 11.778 | -60.4397 | 7.0603 | 13.7063 | 11.8654 | 529.0108 | 34.9645
10_-67.5_90_17 | 17 | 2.3861 | -71.911 | 4.411 | 5.0139 | 2.3932 | 25.4544 | 1.2256
10_-67.5_90_18 | 18 | 0 | 0 | 0 | 0 | 0 | 0 | 0
10_-67.5_90_19 | 19 | 0 | 0 | 0 | 0 | 0 | 0 | 0
10_-67.5_90_20 | 20 | 0 | 0 | 0 | 0 | 0 | 0 | 0
10_-67.5_90_21 | 21 | 0 | 0 | 0 | 0 | 0 | 0 | 0
10_-67.5_90_22 | 22 | 0 | 0 | 0 | 0 | 0 | 0 | 0
10_-67.5_90_23 | 23 | 0 | 0 | 0 | 0 | 0 | 0 | 0
10_-67.5_90_24 | 24 | 0 | 0 | 0 | 0 | 0 | 0 | 0
10_-67.5_0_0 | 0 | 0 | 0 | 0 | 90 | 0 | 0 | 0
10_-67.5_0_1 | 1 | 0 | 0 | 0 | 90 | 0 | 0 | 0
10_-67.5_0_2 | 2 | 0 | 0 | 0 | 90 | 0 | 0 | 0
10_-67.5_0_3 | 3 | 0 | 0 | 0 | 90 | 0 | 0 | 0
10_-67.5_0_4 | 4 | 0 | 0 | 0 | 90 | 0 | 0 | 0
10_-67.5_0_5 | 5 | 0 | 0 | 0 | 90 | 0 | 0 | 0
10_-67.5_0_6 | 6 | 0 | 0 | 0 | 90 | 0 | 0 | 0
10_-67.5_0_7 | 7 | 2.3861 | 71.911 | 139.411 | 87.6139 | 0 | 1.0638 | 1.8653
10_-67.5_0_8 | 8 | 11.778 | 60.4397 | 127.9397 | 78.222 | 0 | 111.1467 | 39.7497
10_-67.5_0_9 | 9 | 20.0994 | 47.7617 | 115.2617 | 69.9006 | 0 | 257.2451 | 54.6455
10_-67.5_0_10 | 10 | 26.7895 | 33.4177 | 100.9177 | 63.2105 | 0 | 376.8472 | 61.0361
10_-67.5_0_11 | 11 | 31.1994 | 17.3084 | 84.8084 | 58.8006 | 81.502 | 453.5652 | 63.9172
10_-67.5_0_12 | 12 | 32.75 | 0 | 67.5 | 57.25 | 59.2496 | 479.9141 | 64.7604
10_-67.5_0_13 | 13 | 31.1994 | -17.3084 | 50.1916 | 58.8006 | 43.4085 | 453.5652 | 63.9172
10_-67.5_0_14 | 14 | 26.7895 | -33.4177 | 34.0823 | 63.2105 | 31.3673 | 376.8472 | 61.0361
10_-67.5_0_15 | 15 | 20.0994 | -47.7617 | 19.7383 | 69.9006 | 21.245 | 257.2451 | 54.6455
10_-67.5_0_16 | 16 | 11.778 | -60.4397 | 7.0603 | 78.222 | 11.8654 | 111.1467 | 39.7497
10_-67.5_0_17 | 17 | 2.3861 | -71.911 | 4.411 | 87.6139 | 2.3932 | 1.0638 | 1.8653
10_-67.5_0_18 | 18 | 0 | 0 | 0 | 90 | 0 | 0 | 0
10_-67.5_0_19 | 19 | 0 | 0 | 0 | 90 | 0 | 0 | 0
10_-67.5_0_20 | 20 | 0 | 0 | 0 | 90 | 0 | 0 | 0
10_-67.5_0_21 | 21 | 0 | 0 | 0 | 90 | 0 | 0 | 0
10_-67.5_0_22 | 22 | 0 | 0 | 0 | 90 | 0 | 0 | 0
10_-67.5_0_23 | 23 | 0 | 0 | 0 | 90 | 0 | 0 | 0
10_-67.5_0_24 | 24 | 0 | 0 | 0 | 90 | 0 | 0 | 0
10_-67.5_15_0 | 0 | 0 | 0 | 0 | 75 | 0 | 0 | 0
10_-67.5_15_1 | 1 | 0 | 0 | 0 | 75 | 0 | 0 | 0
10_-67.5_15_2 | 2 | 0 | 0 | 0 | 75 | 0 | 0 | 0
10_-67.5_15_3 | 3 | 0 | 0 | 0 | 75 | 0 | 0 | 0
10_-67.5_15_4 | 4 | 0 | 0 | 0 | 75 | 0 | 0 | 0
10_-67.5_15_5 | 5 | 0 | 0 | 0 | 75 | 0 | 0 | 0
10_-67.5_15_6 | 6 | 0 | 0 | 0 | 75 | 0 | 0 | 0
10_-67.5_15_7 | 7 | 2.3861 | 71.911 | 139.411 | 90.0001 | 0 | -4.4597e-05 | 1.8435
10_-67.5_15_8 | 8 | 11.778 | 60.4397 | 127.9397 | 87.6282 | 0 | 22.5346 | 39.5867
10_-67.5_15_9 | 9 | 20.0994 | 47.7617 | 115.2617 | 76.808 | 0 | 170.8343 | 54.7772
10_-67.5_15_10 | 10 | 26.7895 | 33.4177 | 100.9177 | 66.946 | 0 | 327.4193 | 61.4883
10_-67.5_15_11 | 11 | 31.1994 | 17.3084 | 84.8084 | 58.6409 | 81.502 | 455.6503 | 64.5915
10_-67.5_15_12 | 12 | 32.75 | 0 | 67.5 | 52.7105 | 59.2496 | 537.4605 | 65.513
10_-67.5_15_13 | 13 | 31.1994 | -17.3084 | 50.1916 | 50.0511 | 43.4085 | 562.2114 | 64.5915
10_-67.5_15_14 | 14 | 26.7895 | -33.4177 | 34.0823 | 51.1921 | 31.3673 | 524.0003 | 61.4883
10_-67.5_15_15 | 15 | 20.0994 | -47.7617 | 19.7383 | 55.8947 | 21.245 | 419.7339 | 54.7772
10_-67.5_15_16 | 16 | 11.778 | -60.4397 | 7.0603 | 63.3453 | 11.8654 | 244.2775 | 39.5867
10_-67.5_15_17 | 17 | 2.3861 | -71.911 | 4.411 | 72.6599 | 2.3932 | 7.6157 | 1.8435
10_-67.5_15_18 | 18 | 0 | 0 | 0 | 75 | 0 | 0 | 0
10_-67.5_15_19 | 19 | 0 | 0 | 0 | 75 | 0 | 0 | 0
10_-67.5_15_20 | 20 | 0 | 0 | 0 | 75 | 0 | 0 | 0
10_-67.5_15_21 | 21 | 0 | 0 | 0 | 75 | 0 | 0 | 0
10_-67.5_15_22 | 22 | 0 | 0 | 0 | 75 | 0 | 0 | 0
10_-67.5_15_23 | 23 | 0 | 0 | 0 | 75 | 0 | 0 | 0
10_-67.5_15_24 | 24 | 0 | 0 | 0 | 75 | 0 | 0 | 0
10_-67.5_30_0 | 0 | 0 | 0 | 0 | 60 | 0 | 0 | 0
10_-67.5_30_1 | 1 | 0 | 0 | 0 | 60 | 0 | 0 | 0
10_-67.5_30_2 | 2 | 0 | 0 | 0 | 60 | 0 | 0 | 0
10_-67.5_30_3 | 3 | 0 | 0 | 0 | 60 | 0 | 0 | 0
10_-67.5_30_4 | 4 | 0 | 0 | 0 | 60 | 0 | 0 | 0
10_-67.5_30_5 | 5 | 0 | 0 | 0 | 60 | 0 | 0 | 0
10_-67.5_30_6 | 6 | 0 | 0 | 0 | 60 | 0 | 0 | 0
10_-67.5_30_7 | 7 | 2.3861 | 71.911 | 139.411 | 90.0001 | 0 | -4.4597e-05 | 1.7796
10_-67.5_30_8 | 8 | 11.778 | 60.4397 | 127.9397 | 90.0001 | 0 | -0.00095036 | 39.1086
10_-67.5_30_9 | 9 | 20.0994 | 47.7617 | 115.2617 | 84.4205 | 0 | 72.7815 | 55.1635
10_-67.5_30_10 | 10 | 26.7895 | 33.4177 | 100.9177 | 72.194 | 0 | 255.6782 | 62.814
10_-67.5_30_11 | 11 | 31.1994 | 17.3084 | 84.8084 | 60.8356 | 81.502 | 426.6836 | 66.5685
10_-67.5_30_12 | 12 | 32.75 | 0 | 67.5 | 50.9924 | 59.2496 | 558.3798 | 67.7195
10_-67.5_30_13 | 13 | 31.1994 | -17.3084 | 50.1916 | 43.7445 | 43.4085 | 632.5438 | 66.5685
10_-67.5_30_14 | 14 | 26.7895 | -33.4177 | 34.0823 | 40.5359 | 31.3673 | 635.4435 | 62.814
10_-67.5_30_15 | 15 | 20.0994 | -47.7617 | 19.7383 | 42.3052 | 21.245 | 553.6185 | 55.1635
10_-67.5_30_16 | 16 | 11.778 | -60.4397 | 7.0603 | 48.5066 | 11.8654 | 360.7612 | 39.1086
10_-67.5_30_17 | 17 | 2.3861 | -71.911 | 4.411 | 57.7142 | 2.3932 | 13.6485 | 1.7796
10_-67.5_30_18 | 18 | 0 | 0 | 0 | 60 | 0 | 0 | 0
10_-67.5_30_19 | 19 | 0 | 0 | 0 | 60 | 0 | 0 | 0
10_-67.5_30_20 | 20 | 0 | 0 | 0 | 60 | 0 | 0 | 0
10_-67.5_30_21 | 21 | 0 | 0 | 0 | 60 | 0 | 0 | 0
10_-67.5_30_22 | 22 | 0 | 0 | 0 | 60 | 0 | 0 | 0
10_-67.5_30_23 | 23 | 0 | 0 | 0 | 60 | 0 | 0 | 0
10_-67.5_30_24 | 24 | 0 | 0 | 0 | 60 | 0 | 0 | 0
10_-67.5_45_0 | 0 | 0 | 0 | 0 | 45 | 0 | 0 | 0
10_-67.5_45_1 | 1 | 0 | 0 | 0 | 45 | 0 | 0 | 0
10_-67.5_45_2 | 2 | 0 | 0 | 0 | 45 | 0 | 0 | 0
10_-67.5_45_3 | 3 | 0 | 0 | 0 | 45 | 0 | 0 | 0
10_-67.5_45_4 | 4 | 0 | 0 | 0 | 45 | 0 | 0 | 0
10_-67.5_45_5 | 5 | 0 | 0 | 0 | 45 | 0 | 0 | 0
10_-67.5_45_6 | 6 | 0 | 0 | 0 | 45 | 0 | 0 | 0
10_-67.5_45_7 | 7 | 2.3861 | 71.911 | 139.411 | 90.0001 | 0 | -4.4597e-05 | 1.6779
10_-67.5_45_8 | 8 | 11.778 | 60.4397 | 127.9397 | 90.0001 | 0 | -0.00095036 | 38.3482
10_-67.5_45_9 | 9 | 20.0994 | 47.7617 | 115.2617 | 90.0001 | 0 | -0.0013065 | 55.7779
10_-67.5_45_10 | 10 | 26.7895 | 33.4177 | 100.9177 | 78.5126 | 0 | 166.5132 | 64.9229
10_-67.5_45_11 | 11 | 31.1994 | 17.3084 | 84.8084 | 65.1007 | 81.502 | 368.6391 | 69.7134
10_-67.5_45_12 | 12 | 32.75 | 0 | 67.5 | 52.4025 | 59.2496 | 541.2465 | 71.2296
10_-67.5_45_13 | 13 | 31.1994 | -17.3084 | 50.1916 | 41.1034 | 43.4085 | 659.7693 | 69.7134
10_-67.5_45_14 | 14 | 26.7895 | -33.4177 | 34.0823 | 32.7018 | 31.3673 | 703.5824 | 64.9229
10_-67.5_45_15 | 15 | 20.0994 | -47.7617 | 19.7383 | 29.7702 | 21.245 | 649.7749 | 55.7779
10_-67.5_45_16 | 16 | 11.778 | -60.4397 | 7.0603 | 33.767 | 11.8654 | 452.6597 | 38.3482
10_-67.5_45_17 | 17 | 2.3861 | -71.911 | 4.411 | 42.7907 | 2.3932 | 18.7512 | 1.6779
10_-67.5_45_18 | 18 | 0 | 0 | 0 | 45 | 0 | 0 | 0
10_-67.5_45_19 | 19 | 0 | 0 | 0 | 45 | 0 | 0 | 0
10_-67.5_45_20 | 20 | 0 | 0 | 0 | 45 | 0 | 0 | 0
10_-67.5_45_21 | 21 | 0 | 0 | 0 | 45 | 0 | 0 | 0
10_-67.5_45_22 | 22 | 0 | 0 | 0 | 45 | 0 | 0 | 0
10_-67.5_45_23 | 23 | 0 | 0 | 0 | 45 | 0 | 0 | 0
10_-67.5_45_24 | 24 | 0 | 0 | 0 | 45 | 0 | 0 | 0
10_-67.5_60_0 | 0 | 0 | 0 | 0 | 30 | 0 | 0 | 0
10_-67.5_60_1 | 1 | 0 | 0 | 0 | 30 | 0 | 0 | 0
10_-67.5_60_2 | 2 | 0 | 0 | 0 | 30 | 0 | 0 | 0
10_-67.5_60_3 | 3 | 0 | 0 | 0 | 30 | 0 | 0 | 0
10_-67.5_60_4 | 4 | 0 | 0 | 0 | 30 | 0 | 0 | 0
10_-67.5_60_5 | 5 | 0 | 0 | 0 | 30 | 0 | 0 | 0
10_-67.5_60_6 | 6 | 0 | 0 | 0 | 30 | 0 | 0 | 0
10_-67.5_60_7 | 7 | 2.3861 | 71.911 | 139.411 | 90.0001 | 0 | -4.4597e-05 | 1.5454
10_-67.5_60_8 | 8 | 11.778 | 60.4397 | 127.9397 | 90.0001 | 0 | -0.00095036 | 37.3571
10_-67.5_60_9 | 9 | 20.0994 | 47.7617 | 115.2617 | 90.0001 | 0 | -0.0013065 | 56.5786
10_-67.5_60_10 | 10 | 26.7895 | 33.4177 | 100.9177 | 85.4725 | 0 | 66.0005 | 67.6712
10_-67.5_60_11 | 11 | 31.1994 | 17.3084 | 84.8084 | 70.9715 | 81.502 | 285.4725 | 73.812
10_-67.5_60_12 | 12 | 32.75 | 0 | 67.5 | 56.6866 | 59.2496 | 487.2281 | 75.804
10_-67.5_60_13 | 13 | 31.1994 | -17.3084 | 50.1916 | 42.839 | 43.4085 | 642.0327 | 73.812
10_-67.5_60_14 | 14 | 26.7895 | -33.4177 | 34.0823 | 30.0438 | 31.3673 | 723.7733 | 67.6712
10_-67.5_60_15 | 15 | 20.0994 | -47.7617 | 19.7383 | 20.3933 | 21.245 | 701.6502 | 56.5786
10_-67.5_60_16 | 16 | 11.778 | -60.4397 | 7.0603 | 19.3653 | 11.8654 | 513.7101 | 37.3571
10_-67.5_60_17 | 17 | 2.3861 | -71.911 | 4.411 | 27.929 | 2.3932 | 22.576 | 1.5454
10_-67.5_60_18 | 18 | 0 | 0 | 0 | 30 | 0 | 0 | 0
10_-67.5_60_19 | 19 | 0 | 0 | 0 | 30 | 0 | 0 | 0
10_-67.5_60_20 | 20 | 0 | 0 | 0 | 30 | 0 | 0 | 0
10_-67.5_60_21 | 21 | 0 | 0 | 0 | 30 | 0 | 0 | 0
10_-67.5_60_22 | 22 | 0 | 0 | 0 | 30 | 0 | 0 | 0
10_-67.5_60_23 | 23 | 0 | 0 | 0 | 30 | 0 | 0 | 0
10_-67.5_60_24 | 24 | 0 | 0 | 0 | 30 | 0 | 0 | 0
10_-90.0_90_0 | 0 | 0 | 0 | 0 | 0 | 0 | 0 | 0
10_-90.0_90_1 | 1 | 0 | 0 | 0 | 0 | 0 | 0 | 0
10_-90.0_90_2 | 2 | 0 | 0 | 0 | 0 | 0 | 0 | 0
10_-90.0_90_3 | 3 | 0 | 0 | 0 | 0 | 0 | 0 | 0
10_-90.0_90_4 | 4 | 0 | 0 | 0 | 0 | 0 | 0 | 0
10_-90.0_90_5 | 5 | 0 | 0 | 0 | 0 | 0 | 0 | 0
10_-90.0_90_6 | 6 | 0 | 0 | 0 | 0 | 0 | 0 | 0
10_-90.0_90_7 | 7 | 2.3861 | 71.911 | 161.911 | 90.0001 | 0 | -4.4597e-05 | 1.2256
10_-90.0_90_8 | 8 | 11.778 | 60.4397 | 150.4397 | 90.0001 | 0 | -0.00095036 | 34.9645
10_-90.0_90_9 | 9 | 20.0994 | 47.7617 | 137.7617 | 90.0001 | 0 | -0.0013065 | 58.5118
10_-90.0_90_10 | 10 | 26.7895 | 33.4177 | 123.4177 | 90.0001 | 0 | -0.0014593 | 74.3064
10_-90.0_90_11 | 11 | 31.1994 | 17.3084 | 107.3084 | 90.0001 | 0 | -0.0015282 | 83.7068
10_-90.0_90_12 | 12 | 32.75 | 0 | 90 | 90 | 90 | 5.4343e-14 | 86.8477
10_-90.0_90_13 | 13 | 31.1994 | -17.3084 | 72.6916 | 75.2569 | 63.8367 | 222.8214 | 83.7068
10_-90.0_90_14 | 14 | 26.7895 | -33.4177 | 56.5823 | 60.5524 | 42.514 | 411.055 | 74.3064
10_-90.0_90_15 | 15 | 20.0994 | -47.7617 | 42.2383 | 45.9516 | 26.3018 | 520.4542 | 58.5118
10_-90.0_90_16 | 16 | 11.778 | -60.4397 | 29.5603 | 31.6222 | 13.4801 | 463.6692 | 34.9645
10_-90.0_90_17 | 17 | 2.3861 | -71.911 | 18.089 | 18.2405 | 2.51 | 24.2682 | 1.2256
10_-90.0_90_18 | 18 | 0 | 0 | 0 | 0 | 0 | 0 | 0
10_-90.0_90_19 | 19 | 0 | 0 | 0 | 0 | 0 | 0 | 0
10_-90.0_90_20 | 20 | 0 | 0 | 0 | 0 | 0 | 0 | 0
10_-90.0_90_21 | 21 | 0 | 0 | 0 | 0 | 0 | 0 | 0
10_-90.0_90_22 | 22 | 0 | 0 | 0 | 0 | 0 | 0 | 0
10_-90.0_90_23 | 23 | 0 | 0 | 0 | 0 | 0 | 0 | 0
10_-90.0_90_24 | 24 | 0 | 0 | 0 | 0 | 0 | 0 | 0
10_-90.0_0_0 | 0 | 0 | 0 | 0 | 90 | 0 | 0 | 0
10_-90.0_0_1 | 1 | 0 | 0 | 0 | 90 | 0 | 0 | 0
10_-90.0_0_2 | 2 | 0 | 0 | 0 | 90 | 0 | 0 | 0
10_-90.0_0_3 | 3 | 0 | 0 | 0 | 90 | 0 | 0 | 0
10_-90.0_0_4 | 4 | 0 | 0 | 0 | 90 | 0 | 0 | 0
10_-90.0_0_5 | 5 | 0 | 0 | 0 | 90 | 0 | 0 | 0
10_-90.0_0_6 | 6 | 0 | 0 | 0 | 90 | 0 | 0 | 0
10_-90.0_0_7 | 7 | 2.3861 | 71.911 | 161.911 | 87.6139 | 0 | 1.0638 | 1.8653
10_-90.0_0_8 | 8 | 11.778 | 60.4397 | 150.4397 | 78.222 | 0 | 111.1467 | 39.7497
10_-90.0_0_9 | 9 | 20.0994 | 47.7617 | 137.7617 | 69.9006 | 0 | 257.2451 | 54.6455
10_-90.0_0_10 | 10 | 26.7895 | 33.4177 | 123.4177 | 63.2105 | 0 | 376.8472 | 61.0361
10_-90.0_0_11 | 11 | 31.1994 | 17.3084 | 107.3084 | 58.8006 | 0 | 453.5652 | 63.9172
10_-90.0_0_12 | 12 | 32.75 | 0 | 90 | 57.25 | 90 | 479.9141 | 64.7604
10_-90.0_0_13 | 13 | 31.1994 | -17.3084 | 72.6916 | 58.8006 | 63.8367 | 453.5652 | 63.9172
10_-90.0_0_14 | 14 | 26.7895 | -33.4177 | 56.5823 | 63.2105 | 42.514 | 376.8472 | 61.0361
10_-90.0_0_15 | 15 | 20.0994 | -47.7617 | 42.2383 | 69.9006 | 26.3018 | 257.2451 | 54.6455
10_-90.0_0_16 | 16 | 11.778 | -60.4397 | 29.5603 | 78.222 | 13.4801 | 111.1467 | 39.7497
10_-90.0_0_17 | 17 | 2.3861 | -71.911 | 18.089 | 87.6139 | 2.51 | 1.0638 | 1.8653
10_-90.0_0_18 | 18 | 0 | 0 | 0 | 90 | 0 | 0 | 0
10_-90.0_0_19 | 19 | 0 | 0 | 0 | 90 | 0 | 0 | 0
10_-90.0_0_20 | 20 | 0 | 0 | 0 | 90 | 0 | 0 | 0
10_-90.0_0_21 | 21 | 0 | 0 | 0 | 90 | 0 | 0 | 0
10_-90.0_0_22 | 22 | 0 | 0 | 0 | 90 | 0 | 0 | 0
10_-90.0_0_23 | 23 | 0 | 0 | 0 | 90 | 0 | 0 | 0
10_-90.0_0_24 | 24 | 0 | 0 | 0 | 90 | 0 | 0 | 0
10_-90.0_15_0 | 0 | 0 | 0 | 0 | 75 | 0 | 0 | 0
10_-90.0_15_1 | 1 | 0 | 0 | 0 | 75 | 0 | 0 | 0
10_-90.0_15_2 | 2 | 0 | 0 | 0 | 75 | 0 | 0 | 0
10_-90.0_15_3 | 3 | 0 | 0 | 0 | 75 | 0 | 0 | 0
10_-90.0_15_4 | 4 | 0 | 0 | 0 | 75 | 0 | 0 | 0
10_-90.0_15_5 | 5 | 0 | 0 | 0 | 75 | 0 | 0 | 0
10_-90.0_15_6 | 6 | 0 | 0 | 0 | 75 | 0 | 0 | 0
10_-90.0_15_7 | 7 | 2.3861 | 71.911 | 161.911 | 90.0001 | 0 | -4.4597e-05 | 1.8435
10_-90.0_15_8 | 8 | 11.778 | 60.4397 | 150.4397 | 90.0001 | 0 | -0.00095036 | 39.5867
10_-90.0_15_9 | 9 | 20.0994 | 47.7617 | 137.7617 | 81.2576 | 0 | 113.7762 | 54.7772
10_-90.0_15_10 | 10 | 26.7895 | 33.4177 | 123.4177 | 72.0544 | 0 | 257.6176 | 61.4883
10_-90.0_15_11 | 11 | 31.1994 | 17.3084 | 107.3084 | 64.2464 | 0 | 380.4399 | 64.5915
10_-90.0_15_12 | 12 | 32.75 | 0 | 90 | 58.4971 | 90 | 463.5615 | 65.513
10_-90.0_15_13 | 13 | 31.1994 | -17.3084 | 72.6916 | 55.512 | 63.8367 | 495.7808 | 64.5915
10_-90.0_15_14 | 14 | 26.7895 | -33.4177 | 56.5823 | 55.7642 | 42.514 | 470.3953 | 61.4883
10_-90.0_15_15 | 15 | 20.0994 | -47.7617 | 42.2383 | 59.2103 | 26.3018 | 383.1831 | 54.7772
10_-90.0_15_16 | 16 | 11.778 | -60.4397 | 29.5603 | 65.3197 | 13.4801 | 227.3658 | 39.5867
10_-90.0_15_17 | 17 | 2.3861 | -71.911 | 18.089 | 73.3796 | 2.51 | 7.3086 | 1.8435
10_-90.0_15_18 | 18 | 0 | 0 | 0 | 75 | 0 | 0 | 0
10_-90.0_15_19 | 19 | 0 | 0 | 0 | 75 | 0 | 0 | 0
10_-90.0_15_20 | 20 | 0 | 0 | 0 | 75 | 0 | 0 | 0
10_-90.0_15_21 | 21 | 0 | 0 | 0 | 75 | 0 | 0 | 0
10_-90.0_15_22 | 22 | 0 | 0 | 0 | 75 | 0 | 0 | 0
10_-90.0_15_23 | 23 | 0 | 0 | 0 | 75 | 0 | 0 | 0
10_-90.0_15_24 | 24 | 0 | 0 | 0 | 75 | 0 | 0 | 0
10_-90.0_30_0 | 0 | 0 | 0 | 0 | 60 | 0 | 0 | 0
10_-90.0_30_1 | 1 | 0 | 0 | 0 | 60 | 0 | 0 | 0
10_-90.0_30_2 | 2 | 0 | 0 | 0 | 60 | 0 | 0 | 0
10_-90.0_30_3 | 3 | 0 | 0 | 0 | 60 | 0 | 0 | 0
10_-90.0_30_4 | 4 | 0 | 0 | 0 | 60 | 0 | 0 | 0
10_-90.0_30_5 | 5 | 0 | 0 | 0 | 60 | 0 | 0 | 0
10_-90.0_30_6 | 6 | 0 | 0 | 0 | 60 | 0 | 0 | 0
10_-90.0_30_7 | 7 | 2.3861 | 71.911 | 161.911 | 90.0001 | 0 | -4.4597e-05 | 1.7796
10_-90.0_30_8 | 8 | 11.778 | 60.4397 | 150.4397 | 90.0001 | 0 | -0.00095036 | 39.1086
10_-90.0_30_9 | 9 | 20.0994 | 47.7617 | 137.7617 | 90.0001 | 0 | -0.0013065 | 55.1635
10_-90.0_30_10 | 10 | 26.7895 | 33.4177 | 123.4177 | 81.6907 | 0 | 120.8318 | 62.814
10_-90.0_30_11 | 11 | 31.1994 | 17.3084 | 107.3084 | 71.2539 | 0 | 281.3883 | 66.5685
10_-90.0_30_12 | 12 | 32.75 | 0 | 90 | 62.0632 | 90 | 415.6178 | 67.7195
10_-90.0_30_13 | 13 | 31.1994 | -17.3084 | 72.6916 | 54.8401 | 63.8367 | 504.2097 | 66.5685
10_-90.0_30_14 | 14 | 26.7895 | -33.4177 | 56.5823 | 50.4951 | 42.514 | 531.8868 | 62.814
10_-90.0_30_15 | 15 | 20.0994 | -47.7617 | 42.2383 | 49.8162 | 26.3018 | 483.0079 | 55.1635
10_-90.0_30_16 | 16 | 11.778 | -60.4397 | 29.5603 | 52.9484 | 13.4801 | 328.0904 | 39.1086
10_-90.0_30_17 | 17 | 2.3861 | -71.911 | 18.089 | 59.2741 | 2.51 | 13.0554 | 1.7796
10_-90.0_30_18 | 18 | 0 | 0 | 0 | 60 | 0 | 0 | 0
10_-90.0_30_19 | 19 | 0 | 0 | 0 | 60 | 0 | 0 | 0
10_-90.0_30_20 | 20 | 0 | 0 | 0 | 60 | 0 | 0 | 0
10_-90.0_30_21 | 21 | 0 | 0 | 0 | 60 | 0 | 0 | 0
10_-90.0_30_22 | 22 | 0 | 0 | 0 | 60 | 0 | 0 | 0
10_-90.0_30_23 | 23 | 0 | 0 | 0 | 60 | 0 | 0 | 0
10_-90.0_30_24 | 24 | 0 | 0 | 0 | 60 | 0 | 0 | 0
10_-90.0_45_0 | 0 | 0 | 0 | 0 | 45 | 0 | 0 | 0
10_-90.0_45_1 | 1 | 0 | 0 | 0 | 45 | 0 | 0 | 0
10_-90.0_45_2 | 2 | 0 | 0 | 0 | 45 | 0 | 0 | 0
10_-90.0_45_3 | 3 | 0 | 0 | 0 | 45 | 0 | 0 | 0
10_-90.0_45_4 | 4 | 0 | 0 | 0 | 45 | 0 | 0 | 0
10_-90.0_45_5 | 5 | 0 | 0 | 0 | 45 | 0 | 0 | 0
10_-90.0_45_6 | 6 | 0 | 0 | 0 | 45 | 0 | 0 | 0
10_-90.0_45_7 | 7 | 2.3861 | 71.911 | 161.911 | 90.0001 | 0 | -4.4597e-05 | 1.6779
10_-90.0_45_8 | 8 | 11.778 | 60.4397 | 150.4397 | 90.0001 | 0 | -0.00095036 | 38.3482
10_-90.0_45_9 | 9 | 20.0994 | 47.7617 | 137.7617 | 90.0001 | 0 | -0.0013065 | 55.7779
10_-90.0_45_10 | 10 | 26.7895 | 33.4177 | 123.4177 | 90.0001 | 0 | -0.0014593 | 64.9229
10_-90.0_45_11 | 11 | 31.1994 | 17.3084 | 107.3084 | 79.2604 | 0 | 163.1605 | 69.7134
10_-90.0_45_12 | 12 | 32.75 | 0 | 90 | 67.5097 | 90 | 339.3505 | 71.2296
10_-90.0_45_13 | 13 | 31.1994 | -17.3084 | 72.6916 | 56.8904 | 63.8367 | 478.2776 | 69.7134
10_-90.0_45_14 | 14 | 26.7895 | -33.4177 | 56.5823 | 48.2151 | 42.514 | 557.131 | 64.9229
10_-90.0_45_15 | 15 | 20.0994 | -47.7617 | 42.2383 | 42.7245 | 26.3018 | 549.9164 | 55.7779
10_-90.0_45_16 | 16 | 11.778 | -60.4397 | 29.5603 | 41.716 | 13.4801 | 406.4562 | 38.3482
10_-90.0_45_17 | 17 | 2.3861 | -71.911 | 18.089 | 45.4915 | 2.51 | 17.9124 | 1.6779
10_-90.0_45_18 | 18 | 0 | 0 | 0 | 45 | 0 | 0 | 0
10_-90.0_45_19 | 19 | 0 | 0 | 0 | 45 | 0 | 0 | 0
10_-90.0_45_20 | 20 | 0 | 0 | 0 | 45 | 0 | 0 | 0
10_-90.0_45_21 | 21 | 0 | 0 | 0 | 45 | 0 | 0 | 0
10_-90.0_45_22 | 22 | 0 | 0 | 0 | 45 | 0 | 0 | 0
10_-90.0_45_23 | 23 | 0 | 0 | 0 | 45 | 0 | 0 | 0
10_-90.0_45_24 | 24 | 0 | 0 | 0 | 45 | 0 | 0 | 0
10_-90.0_60_0 | 0 | 0 | 0 | 0 | 30 | 0 | 0 | 0
10_-90.0_60_1 | 1 | 0 | 0 | 0 | 30 | 0 | 0 | 0
10_-90.0_60_2 | 2 | 0 | 0 | 0 | 30 | 0 | 0 | 0
10_-90.0_60_3 | 3 | 0 | 0 | 0 | 30 | 0 | 0 | 0
10_-90.0_60_4 | 4 | 0 | 0 | 0 | 30 | 0 | 0 | 0
10_-90.0_60_5 | 5 | 0 | 0 | 0 | 30 | 0 | 0 | 0
10_-90.0_60_6 | 6 | 0 | 0 | 0 | 30 | 0 | 0 | 0
10_-90.0_60_7 | 7 | 2.3861 | 71.911 | 161.911 | 90.0001 | 0 | -4.4597e-05 | 1.5454
10_-90.0_60_8 | 8 | 11.778 | 60.4397 | 150.4397 | 90.0001 | 0 | -0.00095036 | 37.3571
10_-90.0_60_9 | 9 | 20.0994 | 47.7617 | 137.7617 | 90.0001 | 0 | -0.0013065 | 56.5786
10_-90.0_60_10 | 10 | 26.7895 | 33.4177 | 123.4177 | 90.0001 | 0 | -0.0014593 | 67.6712
10_-90.0_60_11 | 11 | 31.1994 | 17.3084 | 107.3084 | 87.7868 | 0 | 33.8136 | 73.812
10_-90.0_60_12 | 12 | 32.75 | 0 | 90 | 74.3067 | 90 | 239.9571 | 75.804
10_-90.0_60_13 | 13 | 31.1994 | -17.3084 | 72.6916 | 61.3538 | 63.8367 | 419.7516 | 73.812
10_-90.0_60_14 | 14 | 26.7895 | -33.4177 | 56.5823 | 49.374 | 42.514 | 544.4077 | 67.6712
10_-90.0_60_15 | 15 | 20.0994 | -47.7617 | 42.2383 | 39.2907 | 26.3018 | 579.3491 | 56.5786
10_-90.0_60_16 | 16 | 11.778 | -60.4397 | 29.5603 | 32.9125 | 13.4801 | 457.1226 | 37.3571
10_-90.0_60_17 | 17 | 2.3861 | -71.911 | 18.089 | 32.507 | 2.51 | 21.5488 | 1.5454
10_-90.0_60_18 | 18 | 0 | 0 | 0 | 30 | 0 | 0 | 0
10_-90.0_60_19 | 19 | 0 | 0 | 0 | 30 | 0 | 0 | 0
10_-90.0_60_20 | 20 | 0 | 0 | 0 | 30 | 0 | 0 | 0
10_-90.0_60_21 | 21 | 0 | 0 | 0 | 30 | 0 | 0 | 0
10_-90.0_60_22 | 22 | 0 | 0 | 0 | 30 | 0 | 0 | 0
10_-90.0_60_23 | 23 | 0 | 0 | 0 | 30 | 0 | 0 | 0
10_-90.0_60_24 | 24 | 0 | 0 | 0 | 30 | 0 | 0 | 0
10_-112.5_90_0 | 0 | 0 | 0 | 0 | 0 | 0 | 0 | 0
10_-112.5_90_1 | 1 | 0 | 0 | 0 | 0 | 0 | 0 | 0
10_-112.5_90_2 | 2 | 0 | 0 | 0 | 0 | 0 | 0 | 0
10_-112.5_90_3 | 3 | 0 | 0 | 0 | 0 | 0 | 0 | 0
10_-112.5_90_4 | 4 | 0 | 0 | 0 | 0 | 0 | 0 | 0
10_-112.5_90_5 | 5 | 0 | 0 | 0 | 0 | 0 | 0 | 0
10_-112.5_90_6 | 6 | 0 | 0 | 0 | 0 | 0 | 0 | 0
10_-112.5_90_7 | 7 | 2.3861 | 71.911 | 175.589 | 90.0001 | 0 | -4.4597e-05 | 1.2256
10_-112.5_90_8 | 8 | 11.778 | 60.4397 | 172.9397 | 90.0001 | 0 | -0.00095036 | 34.9645
10_-112.5_90_9 | 9 | 20.0994 | 47.7617 | 160.2617 | 90.0001 | 0 | -0.0013065 | 58.5118
10_-112.5_90_10 | 10 | 26.7895 | 33.4177 | 145.9177 | 90.0001 | 0 | -0.0014593 | 74.3064
10_-112.5_90_11 | 11 | 31.1994 | 17.3084 | 129.8084 | 90.0001 | 0 | -0.0015282 | 83.7068
10_-112.5_90_12 | 12 | 32.75 | 0 | 112.5 | 90.0001 | 0 | -0.0015483 | 86.8477
10_-112.5_90_13 | 13 | 31.1994 | -17.3084 | 95.1916 | 90.0001 | 0 | -0.0015282 | 83.7068
10_-112.5_90_14 | 14 | 26.7895 | -33.4177 | 79.0823 | 80.2662 | 69.438 | 141.3621 | 74.3064
10_-112.5_90_15 | 15 | 20.0994 | -47.7617 | 64.7383 | 66.3741 | 40.6127 | 299.9986 | 58.5118
10_-112.5_90_16 | 16 | 11.778 | -60.4397 | 52.0603 | 52.9948 | 18.7335 | 327.7381 | 34.9645
10_-112.5_90_17 | 17 | 2.3861 | -71.911 | 40.589 | 40.6469 | 3.1408 | 19.3874 | 1.2256
10_-112.5_90_18 | 18 | 0 | 0 | 0 | 0 | 0 | 0 | 0
10_-112.5_90_19 | 19 | 0 | 0 | 0 | 0 | 0 | 0 | 0
10_-112.5_90_20 | 20 | 0 | 0 | 0 | 0 | 0 | 0 | 0
10_-112.5_90_21 | 21 | 0 | 0 | 0 | 0 | 0 | 0 | 0
10_-112.5_90_22 | 22 | 0 | 0 | 0 | 0 | 0 | 0 | 0
10_-112.5_90_23 | 23 | 0 | 0 | 0 | 0 | 0 | 0 | 0
10_-112.5_90_24 | 24 | 0 | 0 | 0 | 0 | 0 | 0 | 0
10_-112.5_0_0 | 0 | 0 | 0 | 0 | 90 | 0 | 0 | 0
10_-112.5_0_1 | 1 | 0 | 0 | 0 | 90 | 0 | 0 | 0
10_-112.5_0_2 | 2 | 0 | 0 | 0 | 90 | 0 | 0 | 0
10_-112.5_0_3 | 3 | 0 | 0 | 0 | 90 | 0 | 0 | 0
10_-112.5_0_4 | 4 | 0 | 0 | 0 | 90 | 0 | 0 | 0
10_-112.5_0_5 | 5 | 0 | 0 | 0 | 90 | 0 | 0 | 0
10_-112.5_0_6 | 6 | 0 | 0 | 0 | 90 | 0 | 0 | 0
10_-112.5_0_7 | 7 | 2.3861 | 71.911 | 175.589 | 87.6139 | 0 | 1.0638 | 1.8653
10_-112.5_0_8 | 8 | 11.778 | 60.4397 | 172.9397 | 78.222 | 0 | 111.1467 | 39.7497
10_-112.5_0_9 | 9 | 20.0994 | 47.7617 | 160.2617 | 69.9006 | 0 | 257.2451 | 54.6455
10_-112.5_0_10 | 10 | 26.7895 | 33.4177 | 145.9177 | 63.2105 | 0 | 376.8472 | 61.0361
10_-112.5_0_11 | 11 | 31.1994 | 17.3084 | 129.8084 | 58.8006 | 0 | 453.5652 | 63.9172
10_-112.5_0_12 | 12 | 32.75 | 0 | 112.5 | 57.25 | 0 | 479.9141 | 64.7604
10_-112.5_0_13 | 13 | 31.1994 | -17.3084 | 95.1916 | 58.8006 | 0 | 453.5652 | 63.9172
10_-112.5_0_14 | 14 | 26.7895 | -33.4177 | 79.0823 | 63.2105 | 69.438 | 376.8472 | 61.0361
10_-112.5_0_15 | 15 | 20.0994 | -47.7617 | 64.7383 | 69.9006 | 40.6127 | 257.2451 | 54.6455
10_-112.5_0_16 | 16 | 11.778 | -60.4397 | 52.0603 | 78.222 | 18.7335 | 111.1467 | 39.7497
10_-112.5_0_17 | 17 | 2.3861 | -71.911 | 40.589 | 87.6139 | 3.1408 | 1.0638 | 1.8653
10_-112.5_0_18 | 18 | 0 | 0 | 0 | 90 | 0 | 0 | 0
10_-112.5_0_19 | 19 | 0 | 0 | 0 | 90 | 0 | 0 | 0
10_-112.5_0_20 | 20 | 0 | 0 | 0 | 90 | 0 | 0 | 0
10_-112.5_0_21 | 21 | 0 | 0 | 0 | 90 | 0 | 0 | 0
10_-112.5_0_22 | 22 | 0 | 0 | 0 | 90 | 0 | 0 | 0
10_-112.5_0_23 | 23 | 0 | 0 | 0 | 90 | 0 | 0 | 0
10_-112.5_0_24 | 24 | 0 | 0 | 0 | 90 | 0 | 0 | 0
10_-112.5_15_0 | 0 | 0 | 0 | 0 | 75 | 0 | 0 | 0
10_-112.5_15_1 | 1 | 0 | 0 | 0 | 75 | 0 | 0 | 0
10_-112.5_15_2 | 2 | 0 | 0 | 0 | 75 | 0 | 0 | 0
10_-112.5_15_3 | 3 | 0 | 0 | 0 | 75 | 0 | 0 | 0
10_-112.5_15_4 | 4 | 0 | 0 | 0 | 75 | 0 | 0 | 0
10_-112.5_15_5 | 5 | 0 | 0 | 0 | 75 | 0 | 0 | 0
10_-112.5_15_6 | 6 | 0 | 0 | 0 | 75 | 0 | 0 | 0
10_-112.5_15_7 | 7 | 2.3861 | 71.911 | 175.589 | 90.0001 | 0 | -4.4597e-05 | 1.8435
10_-112.5_15_8 | 8 | 11.778 | 60.4397 | 172.9397 | 90.0001 | 0 | -0.00095036 | 39.5867
10_-112.5_15_9 | 9 | 20.0994 | 47.7617 | 160.2617 | 84.0786 | 0 | 77.2255 | 54.7772
10_-112.5_15_10 | 10 | 26.7895 | 33.4177 | 145.9177 | 75.8771 | 0 | 204.0127 | 61.4883
10_-112.5_15_11 | 11 | 31.1994 | 17.3084 | 129.8084 | 68.9838 | 0 | 314.0093 | 64.5915
10_-112.5_15_12 | 12 | 32.75 | 0 | 112.5 | 63.9446 | 0 | 389.6624 | 65.513
10_-112.5_15_13 | 13 | 31.1994 | -17.3084 | 95.1916 | 61.2927 | 0 | 420.5704 | 64.5915
10_-112.5_15_14 | 14 | 26.7895 | -33.4177 | 79.0823 | 61.3723 | 69.438 | 400.5937 | 61.4883
10_-112.5_15_15 | 15 | 20.0994 | -47.7617 | 64.7383 | 64.1724 | 40.6127 | 326.125 | 54.7772
10_-112.5_15_16 | 16 | 11.778 | -60.4397 | 52.0603 | 69.3325 | 18.7335 | 192.1843 | 39.5867
10_-112.5_15_17 | 17 | 2.3861 | -71.911 | 40.589 | 76.3146 | 3.1408 | 6.0454 | 1.8435
10_-112.5_15_18 | 18 | 0 | 0 | 0 | 75 | 0 | 0 | 0
10_-112.5_15_19 | 19 | 0 | 0 | 0 | 75 | 0 | 0 | 0
10_-112.5_15_20 | 20 | 0 | 0 | 0 | 75 | 0 | 0 | 0
10_-112.5_15_21 | 21 | 0 | 0 | 0 | 75 | 0 | 0 | 0
10_-112.5_15_22 | 22 | 0 | 0 | 0 | 75 | 0 | 0 | 0
10_-112.5_15_23 | 23 | 0 | 0 | 0 | 75 | 0 | 0 | 0
10_-112.5_15_24 | 24 | 0 | 0 | 0 | 75 | 0 | 0 | 0
10_-112.5_30_0 | 0 | 0 | 0 | 0 | 60 | 0 | 0 | 0
10_-112.5_30_1 | 1 | 0 | 0 | 0 | 60 | 0 | 0 | 0
10_-112.5_30_2 | 2 | 0 | 0 | 0 | 60 | 0 | 0 | 0
10_-112.5_30_3 | 3 | 0 | 0 | 0 | 60 | 0 | 0 | 0
10_-112.5_30_4 | 4 | 0 | 0 | 0 | 60 | 0 | 0 | 0
10_-112.5_30_5 | 5 | 0 | 0 | 0 | 60 | 0 | 0 | 0
10_-112.5_30_6 | 6 | 0 | 0 | 0 | 60 | 0 | 0 | 0
10_-112.5_30_7 | 7 | 2.3861 | 71.911 | 175.589 | 90.0001 | 0 | -4.4597e-05 | 1.7796
10_-112.5_30_8 | 8 | 11.778 | 60.4397 | 172.9397 | 90.0001 | 0 | -0.00095036 | 39.1086
10_-112.5_30_9 | 9 | 20.0994 | 47.7617 | 160.2617 | 90.0001 | 0 | -0.0013065 | 55.1635
10_-112.5_30_10 | 10 | 26.7895 | 33.4177 | 145.9177 | 88.8161 | 0 | 17.275 | 62.814
10_-112.5_30_11 | 11 | 31.1994 | 17.3084 | 129.8084 | 79.9328 | 0 | 153.0542 | 66.5685
10_-112.5_30_12 | 12 | 32.75 | 0 | 112.5 | 72.087 | 0 | 272.8558 | 67.7195
10_-112.5_30_13 | 13 | 31.1994 | -17.3084 | 95.1916 | 65.8004 | 0 | 358.9144 | 66.5685
10_-112.5_30_14 | 14 | 26.7895 | -33.4177 | 79.0823 | 61.6494 | 69.438 | 397.0403 | 62.814
10_-112.5_30_15 | 15 | 20.0994 | -47.7617 | 64.7383 | 60.1328 | 40.6127 | 372.7801 | 55.1635
10_-112.5_30_16 | 16 | 11.778 | -60.4397 | 52.0603 | 61.4636 | 18.7335 | 260.1249 | 39.1086
10_-112.5_30_17 | 17 | 2.3861 | -71.911 | 40.589 | 65.4539 | 3.1408 | 10.615 | 1.7796
10_-112.5_30_18 | 18 | 0 | 0 | 0 | 60 | 0 | 0 | 0
10_-112.5_30_19 | 19 | 0 | 0 | 0 | 60 | 0 | 0 | 0
10_-112.5_30_20 | 20 | 0 | 0 | 0 | 60 | 0 | 0 | 0
10_-112.5_30_21 | 21 | 0 | 0 | 0 | 60 | 0 | 0 | 0
10_-112.5_30_22 | 22 | 0 | 0 | 0 | 60 | 0 | 0 | 0
10_-112.5_30_23 | 23 | 0 | 0 | 0 | 60 | 0 | 0 | 0
10_-112.5_30_24 | 24 | 0 | 0 | 0 | 60 | 0 | 0 | 0
10_-112.5_45_0 | 0 | 0 | 0 | 0 | 45 | 0 | 0 | 0
10_-112.5_45_1 | 1 | 0 | 0 | 0 | 45 | 0 | 0 | 0
10_-112.5_45_2 | 2 | 0 | 0 | 0 | 45 | 0 | 0 | 0
10_-112.5_45_3 | 3 | 0 | 0 | 0 | 45 | 0 | 0 | 0
10_-112.5_45_4 | 4 | 0 | 0 | 0 | 45 | 0 | 0 | 0
10_-112.5_45_5 | 5 | 0 | 0 | 0 | 45 | 0 | 0 | 0
10_-112.5_45_6 | 6 | 0 | 0 | 0 | 45 | 0 | 0 | 0
10_-112.5_45_7 | 7 | 2.3861 | 71.911 | 175.589 | 90.0001 | 0 | -4.4597e-05 | 1.6779
10_-112.5_45_8 | 8 | 11.778 | 60.4397 | 172.9397 | 90.0001 | 0 | -0.00095036 | 38.3482
10_-112.5_45_9 | 9 | 20.0994 | 47.7617 | 160.2617 | 90.0001 | 0 | -0.0013065 | 55.7779
10_-112.5_45_10 | 10 | 26.7895 | 33.4177 | 145.9177 | 90.0001 | 0 | -0.0014593 | 64.9229
10_-112.5_45_11 | 11 | 31.1994 | 17.3084 | 129.8084 | 90.0001 | 0 | -0.0015282 | 69.7134
10_-112.5_45_12 | 12 | 32.75 | 0 | 112.5 | 81.0865 | 0 | 137.4546 | 71.2296
10_-112.5_45_13 | 13 | 31.1994 | -17.3084 | 95.1916 | 71.8465 | 0 | 272.7989 | 69.7134
10_-112.5_45_14 | 14 | 26.7895 | -33.4177 | 79.0823 | 64.0074 | 69.438 | 366.4293 | 64.9229
10_-112.5_45_15 | 15 | 20.0994 | -47.7617 | 64.7383 | 58.2389 | 40.6127 | 394.0308 | 55.7779
10_-112.5_45_16 | 16 | 11.778 | -60.4397 | 52.0603 | 55.2544 | 18.7335 | 310.3384 | 38.3482
10_-112.5_45_17 | 17 | 2.3861 | -71.911 | 40.589 | 55.5318 | 3.1408 | 14.4612 | 1.6779
10_-112.5_45_18 | 18 | 0 | 0 | 0 | 45 | 0 | 0 | 0
10_-112.5_45_19 | 19 | 0 | 0 | 0 | 45 | 0 | 0 | 0
10_-112.5_45_20 | 20 | 0 | 0 | 0 | 45 | 0 | 0 | 0
10_-112.5_45_21 | 21 | 0 | 0 | 0 | 45 | 0 | 0 | 0
10_-112.5_45_22 | 22 | 0 | 0 | 0 | 45 | 0 | 0 | 0
10_-112.5_45_23 | 23 | 0 | 0 | 0 | 45 | 0 | 0 | 0
10_-112.5_45_24 | 24 | 0 | 0 | 0 | 45 | 0 | 0 | 0
10_-112.5_60_0 | 0 | 0 | 0 | 0 | 30 | 0 | 0 | 0
10_-112.5_60_1 | 1 | 0 | 0 | 0 | 30 | 0 | 0 | 0
10_-112.5_60_2 | 2 | 0 | 0 | 0 | 30 | 0 | 0 | 0
10_-112.5_60_3 | 3 | 0 | 0 | 0 | 30 | 0 | 0 | 0
10_-112.5_60_4 | 4 | 0 | 0 | 0 | 30 | 0 | 0 | 0
10_-112.5_60_5 | 5 | 0 | 0 | 0 | 30 | 0 | 0 | 0
10_-112.5_60_6 | 6 | 0 | 0 | 0 | 30 | 0 | 0 | 0
10_-112.5_60_7 | 7 | 2.3861 | 71.911 | 175.589 | 90.0001 | 0 | -4.4597e-05 | 1.5454
10_-112.5_60_8 | 8 | 11.778 | 60.4397 | 172.9397 | 90.0001 | 0 | -0.00095036 | 37.3571
10_-112.5_60_9 | 9 | 20.0994 | 47.7617 | 160.2617 | 90.0001 | 0 | -0.0013065 | 56.5786
10_-112.5_60_10 | 10 | 26.7895 | 33.4177 | 145.9177 | 90.0001 | 0 | -0.0014593 | 67.6712
10_-112.5_60_11 | 11 | 31.1994 | 17.3084 | 129.8084 | 90.0001 | 0 | -0.0015282 | 73.812
10_-112.5_60_12 | 12 | 32.75 | 0 | 112.5 | 90.0001 | 0 | -0.0015483 | 75.804
10_-112.5_60_13 | 13 | 31.1994 | -17.3084 | 95.1916 | 78.9317 | 0 | 168.0927 | 73.812
10_-112.5_60_14 | 14 | 26.7895 | -33.4177 | 79.0823 | 68.1747 | 69.438 | 310.8468 | 67.6712
10_-112.5_60_15 | 15 | 20.0994 | -47.7617 | 64.7383 | 58.7418 | 40.6127 | 388.429 | 56.5786
10_-112.5_60_16 | 16 | 11.778 | -60.4397 | 52.0603 | 51.4418 | 18.7335 | 339.4028 | 37.3571
10_-112.5_60_17 | 17 | 2.3861 | -71.911 | 40.589 | 47.32 | 3.1408 | 17.3219 | 1.5454
10_-112.5_60_18 | 18 | 0 | 0 | 0 | 30 | 0 | 0 | 0
10_-112.5_60_19 | 19 | 0 | 0 | 0 | 30 | 0 | 0 | 0
10_-112.5_60_20 | 20 | 0 | 0 | 0 | 30 | 0 | 0 | 0
10_-112.5_60_21 | 21 | 0 | 0 | 0 | 30 | 0 | 0 | 0
10_-112.5_60_22 | 22 | 0 | 0 | 0 | 30 | 0 | 0 | 0
10_-112.5_60_23 | 23 | 0 | 0 | 0 | 30 | 0 | 0 | 0
10_-112.5_60_24 | 24 | 0 | 0 | 0 | 30 | 0 | 0 | 0
10_-135.0_90_0 | 0 | 0 | 0 | 0 | 0 | 0 | 0 | 0
10_-135.0_90_1 | 1 | 0 | 0 | 0 | 0 | 0 | 0 | 0
10_-135.0_90_2 | 2 | 0 | 0 | 0 | 0 | 0 | 0 | 0
10_-135.0_90_3 | 3 | 0 | 0 | 0 | 0 | 0 | 0 | 0
10_-135.0_90_4 | 4 | 0 | 0 | 0 | 0 | 0 | 0 | 0
10_-135.0_90_5 | 5 | 0 | 0 | 0 | 0 | 0 | 0 | 0
10_-135.0_90_6 | 6 | 0 | 0 | 0 | 0 | 0 | 0 | 0
10_-135.0_90_7 | 7 | 2.3861 | 71.911 | 153.089 | 90.0001 | 0 | -4.4597e-05 | 1.2256
10_-135.0_90_8 | 8 | 11.778 | 60.4397 | 164.5603 | 90.0001 | 0 | -0.00095036 | 34.9645
10_-135.0_90_9 | 9 | 20.0994 | 47.7617 | 177.2383 | 90.0001 | 0 | -0.0013065 | 58.5118
10_-135.0_90_10 | 10 | 26.7895 | 33.4177 | 168.4177 | 90.0001 | 0 | -0.0014593 | 74.3064
10_-135.0_90_11 | 11 | 31.1994 | 17.3084 | 152.3084 | 90.0001 | 0 | -0.0015282 | 83.7068
10_-135.0_90_12 | 12 | 32.75 | 0 | 135 | 90.0001 | 0 | -0.0015483 | 86.8477
10_-135.0_90_13 | 13 | 31.1994 | -17.3084 | 117.6916 | 90.0001 | 0 | -0.0015282 | 83.7068
10_-135.0_90_14 | 14 | 26.7895 | -33.4177 | 101.5823 | 90.0001 | 0 | -0.0014593 | 74.3064
10_-135.0_90_15 | 15 | 20.0994 | -47.7617 | 87.2383 | 87.4066 | 82.4991 | 33.8709 | 58.5118
10_-135.0_90_16 | 16 | 11.778 | -60.4397 | 74.5603 | 74.8932 | 38.0684 | 141.9118 | 34.9645
10_-135.0_90_17 | 17 | 2.3861 | -71.911 | 63.089 | 63.1142 | 5.2602 | 11.555 | 1.2256
10_-135.0_90_18 | 18 | 0 | 0 | 0 | 0 | 0 | 0 | 0
10_-135.0_90_19 | 19 | 0 | 0 | 0 | 0 | 0 | 0 | 0
10_-135.0_90_20 | 20 | 0 | 0 | 0 | 0 | 0 | 0 | 0
10_-135.0_90_21 | 21 | 0 | 0 | 0 | 0 | 0 | 0 | 0
10_-135.0_90_22 | 22 | 0 | 0 | 0 | 0 | 0 | 0 | 0
10_-135.0_90_23 | 23 | 0 | 0 | 0 | 0 | 0 | 0 | 0
10_-135.0_90_24 | 24 | 0 | 0 | 0 | 0 | 0 | 0 | 0
10_-135.0_0_0 | 0 | 0 | 0 | 0 | 90 | 0 | 0 | 0
10_-135.0_0_1 | 1 | 0 | 0 | 0 | 90 | 0 | 0 | 0
10_-135.0_0_2 | 2 | 0 | 0 | 0 | 90 | 0 | 0 | 0
10_-135.0_0_3 | 3 | 0 | 0 | 0 | 90 | 0 | 0 | 0
10_-135.0_0_4 | 4 | 0 | 0 | 0 | 90 | 0 | 0 | 0
10_-135.0_0_5 | 5 | 0 | 0 | 0 | 90 | 0 | 0 | 0
10_-135.0_0_6 | 6 | 0 | 0 | 0 | 90 | 0 | 0 | 0
10_-135.0_0_7 | 7 | 2.3861 | 71.911 | 153.089 | 87.6139 | 0 | 1.0638 | 1.8653
10_-135.0_0_8 | 8 | 11.778 | 60.4397 | 164.5603 | 78.222 | 0 | 111.1467 | 39.7497
10_-135.0_0_9 | 9 | 20.0994 | 47.7617 | 177.2383 | 69.9006 | 0 | 257.2451 | 54.6455
10_-135.0_0_10 | 10 | 26.7895 | 33.4177 | 168.4177 | 63.2105 | 0 | 376.8472 | 61.0361
10_-135.0_0_11 | 11 | 31.1994 | 17.3084 | 152.3084 | 58.8006 | 0 | 453.5652 | 63.9172
10_-135.0_0_12 | 12 | 32.75 | 0 | 135 | 57.25 | 0 | 479.9141 | 64.7604
10_-135.0_0_13 | 13 | 31.1994 | -17.3084 | 117.6916 | 58.8006 | 0 | 453.5652 | 63.9172
10_-135.0_0_14 | 14 | 26.7895 | -33.4177 | 101.5823 | 63.2105 | 0 | 376.8472 | 61.0361
10_-135.0_0_15 | 15 | 20.0994 | -47.7617 | 87.2383 | 69.9006 | 82.4991 | 257.2451 | 54.6455
10_-135.0_0_16 | 16 | 11.778 | -60.4397 | 74.5603 | 78.222 | 38.0684 | 111.1467 | 39.7497
10_-135.0_0_17 | 17 | 2.3861 | -71.911 | 63.089 | 87.6139 | 5.2602 | 1.0638 | 1.8653
10_-135.0_0_18 | 18 | 0 | 0 | 0 | 90 | 0 | 0 | 0
10_-135.0_0_19 | 19 | 0 | 0 | 0 | 90 | 0 | 0 | 0
10_-135.0_0_20 | 20 | 0 | 0 | 0 | 90 | 0 | 0 | 0
10_-135.0_0_21 | 21 | 0 | 0 | 0 | 90 | 0 | 0 | 0
10_-135.0_0_22 | 22 | 0 | 0 | 0 | 90 | 0 | 0 | 0
10_-135.0_0_23 | 23 | 0 | 0 | 0 | 90 | 0 | 0 | 0
10_-135.0_0_24 | 24 | 0 | 0 | 0 | 90 | 0 | 0 | 0
10_-135.0_15_0 | 0 | 0 | 0 | 0 | 75 | 0 | 0 | 0
10_-135.0_15_1 | 1 | 0 | 0 | 0 | 75 | 0 | 0 | 0
10_-135.0_15_2 | 2 | 0 | 0 | 0 | 75 | 0 | 0 | 0
10_-135.0_15_3 | 3 | 0 | 0 | 0 | 75 | 0 | 0 | 0
10_-135.0_15_4 | 4 | 0 | 0 | 0 | 75 | 0 | 0 | 0
10_-135.0_15_5 | 5 | 0 | 0 | 0 | 75 | 0 | 0 | 0
10_-135.0_15_6 | 6 | 0 | 0 | 0 | 75 | 0 | 0 | 0
10_-135.0_15_7 | 7 | 2.3861 | 71.911 | 153.089 | 90.0001 | 0 | -4.4597e-05 | 1.8435
10_-135.0_15_8 | 8 | 11.778 | 60.4397 | 164.5603 | 90.0001 | 0 | -0.00095036 | 39.5867
10_-135.0_15_9 | 9 | 20.0994 | 47.7617 | 177.2383 | 84.8844 | 0 | 66.7467 | 54.7772
10_-135.0_15_10 | 10 | 26.7895 | 33.4177 | 168.4177 | 77.935 | 0 | 174.7654 | 61.4883
10_-135.0_15_11 | 11 | 31.1994 | 17.3084 | 152.3084 | 72.2816 | 0 | 266.472 | 64.5915
10_-135.0_15_12 | 12 | 32.75 | 0 | 135 | 68.3694 | 0 | 327.0138 | 65.513
10_-135.0_15_13 | 13 | 31.1994 | -17.3084 | 117.6916 | 66.5789 | 0 | 348.0303 | 64.5915
10_-135.0_15_14 | 14 | 26.7895 | -33.4177 | 101.5823 | 67.1096 | 0 | 325.2219 | 61.4883
10_-135.0_15_15 | 15 | 20.0994 | -47.7617 | 87.2383 | 69.9005 | 82.4991 | 257.2461 | 54.7772
10_-135.0_15_16 | 16 | 11.778 | -60.4397 | 74.5603 | 74.6558 | 38.0684 | 144.0889 | 39.5867
10_-135.0_15_17 | 17 | 2.3861 | -71.911 | 63.089 | 80.9523 | 5.2602 | 4.0182 | 1.8435
10_-135.0_15_18 | 18 | 0 | 0 | 0 | 75 | 0 | 0 | 0
10_-135.0_15_19 | 19 | 0 | 0 | 0 | 75 | 0 | 0 | 0
10_-135.0_15_20 | 20 | 0 | 0 | 0 | 75 | 0 | 0 | 0
10_-135.0_15_21 | 21 | 0 | 0 | 0 | 75 | 0 | 0 | 0
10_-135.0_15_22 | 22 | 0 | 0 | 0 | 75 | 0 | 0 | 0
10_-135.0_15_23 | 23 | 0 | 0 | 0 | 75 | 0 | 0 | 0
10_-135.0_15_24 | 24 | 0 | 0 | 0 | 75 | 0 | 0 | 0
10_-135.0_30_0 | 0 | 0 | 0 | 0 | 60 | 0 | 0 | 0
10_-135.0_30_1 | 1 | 0 | 0 | 0 | 60 | 0 | 0 | 0
10_-135.0_30_2 | 2 | 0 | 0 | 0 | 60 | 0 | 0 | 0
10_-135.0_30_3 | 3 | 0 | 0 | 0 | 60 | 0 | 0 | 0
10_-135.0_30_4 | 4 | 0 | 0 | 0 | 60 | 0 | 0 | 0
10_-135.0_30_5 | 5 | 0 | 0 | 0 | 60 | 0 | 0 | 0
10_-135.0_30_6 | 6 | 0 | 0 | 0 | 60 | 0 | 0 | 0
10_-135.0_30_7 | 7 | 2.3861 | 71.911 | 153.089 | 90.0001 | 0 | -4.4597e-05 | 1.7796
10_-135.0_30_8 | 8 | 11.778 | 60.4397 | 164.5603 | 90.0001 | 0 | -0.00095036 | 39.1086
10_-135.0_30_9 | 9 | 20.0994 | 47.7617 | 177.2383 | 90.0001 | 0 | -0.0013065 | 55.1635
10_-135.0_30_10 | 10 | 26.7895 | 33.4177 | 168.4177 | 90.0001 | 0 | -0.0014593 | 62.814
10_-135.0_30_11 | 11 | 31.1994 | 17.3084 | 152.3084 | 85.9907 | 0 | 61.2191 | 66.5685
10_-135.0_30_12 | 12 | 32.75 | 0 | 135 | 80.1456 | 0 | 151.8281 | 67.7195
10_-135.0_30_13 | 13 | 31.1994 | -17.3084 | 117.6916 | 75.5304 | 0 | 218.7777 | 66.5685
10_-135.0_30_14 | 14 | 26.7895 | -33.4177 | 101.5823 | 72.4993 | 0 | 251.4333 | 62.814
10_-135.0_30_15 | 15 | 20.0994 | -47.7617 | 87.2383 | 71.323 | 82.4991 | 239.7163 | 55.1635
10_-135.0_30_16 | 16 | 11.778 | -60.4397 | 74.5603 | 72.1165 | 38.0684 | 167.2117 | 39.1086
10_-135.0_30_17 | 17 | 2.3861 | -71.911 | 63.089 | 74.8016 | 5.2602 | 6.6988 | 1.7796
10_-135.0_30_18 | 18 | 0 | 0 | 0 | 60 | 0 | 0 | 0
10_-135.0_30_19 | 19 | 0 | 0 | 0 | 60 | 0 | 0 | 0
10_-135.0_30_20 | 20 | 0 | 0 | 0 | 60 | 0 | 0 | 0
10_-135.0_30_21 | 21 | 0 | 0 | 0 | 60 | 0 | 0 | 0
10_-135.0_30_22 | 22 | 0 | 0 | 0 | 60 | 0 | 0 | 0
10_-135.0_30_23 | 23 | 0 | 0 | 0 | 60 | 0 | 0 | 0
10_-135.0_30_24 | 24 | 0 | 0 | 0 | 60 | 0 | 0 | 0
10_-135.0_45_0 | 0 | 0 | 0 | 0 | 45 | 0 | 0 | 0
10_-135.0_45_1 | 1 | 0 | 0 | 0 | 45 | 0 | 0 | 0
10_-135.0_45_2 | 2 | 0 | 0 | 0 | 45 | 0 | 0 | 0
10_-135.0_45_3 | 3 | 0 | 0 | 0 | 45 | 0 | 0 | 0
10_-135.0_45_4 | 4 | 0 | 0 | 0 | 45 | 0 | 0 | 0
10_-135.0_45_5 | 5 | 0 | 0 | 0 | 45 | 0 | 0 | 0
10_-135.0_45_6 | 6 | 0 | 0 | 0 | 45 | 0 | 0 | 0
10_-135.0_45_7 | 7 | 2.3861 | 71.911 | 153.089 | 90.0001 | 0 | -4.4597e-05 | 1.6779
10_-135.0_45_8 | 8 | 11.778 | 60.4397 | 164.5603 | 90.0001 | 0 | -0.00095036 | 38.3482
10_-135.0_45_9 | 9 | 20.0994 | 47.7617 | 177.2383 | 90.0001 | 0 | -0.0013065 | 55.7779
10_-135.0_45_10 | 10 | 26.7895 | 33.4177 | 168.4177 | 90.0001 | 0 | -0.0014593 | 64.9229
10_-135.0_45_11 | 11 | 31.1994 | 17.3084 | 152.3084 | 90.0001 | 0 | -0.0015282 | 69.7134
10_-135.0_45_12 | 12 | 32.75 | 0 | 135 | 90.0001 | 0 | -0.0015483 | 71.2296
10_-135.0_45_13 | 13 | 31.1994 | -17.3084 | 117.6916 | 85.1114 | 0 | 74.6157 | 69.7134
10_-135.0_45_14 | 14 | 26.7895 | -33.4177 | 101.5823 | 78.9321 | 0 | 160.5099 | 64.9229
10_-135.0_45_15 | 15 | 20.0994 | -47.7617 | 87.2383 | 74.0385 | 82.4991 | 205.8501 | 55.7779
10_-135.0_45_16 | 16 | 11.778 | -60.4397 | 74.5603 | 70.8149 | 38.0684 | 178.9394 | 38.3482
10_-135.0_45_17 | 17 | 2.3861 | -71.911 | 63.089 | 69.5614 | 5.2602 | 8.9229 | 1.6779
10_-135.0_45_18 | 18 | 0 | 0 | 0 | 45 | 0 | 0 | 0
10_-135.0_45_19 | 19 | 0 | 0 | 0 | 45 | 0 | 0 | 0
10_-135.0_45_20 | 20 | 0 | 0 | 0 | 45 | 0 | 0 | 0
10_-135.0_45_21 | 21 | 0 | 0 | 0 | 45 | 0 | 0 | 0
10_-135.0_45_22 | 22 | 0 | 0 | 0 | 45 | 0 | 0 | 0
10_-135.0_45_23 | 23 | 0 | 0 | 0 | 45 | 0 | 0 | 0
10_-135.0_45_24 | 24 | 0 | 0 | 0 | 45 | 0 | 0 | 0
10_-135.0_60_0 | 0 | 0 | 0 | 0 | 30 | 0 | 0 | 0
10_-135.0_60_1 | 1 | 0 | 0 | 0 | 30 | 0 | 0 | 0
10_-135.0_60_2 | 2 | 0 | 0 | 0 | 30 | 0 | 0 | 0
10_-135.0_60_3 | 3 | 0 | 0 | 0 | 30 | 0 | 0 | 0
10_-135.0_60_4 | 4 | 0 | 0 | 0 | 30 | 0 | 0 | 0
10_-135.0_60_5 | 5 | 0 | 0 | 0 | 30 | 0 | 0 | 0
10_-135.0_60_6 | 6 | 0 | 0 | 0 | 30 | 0 | 0 | 0
10_-135.0_60_7 | 7 | 2.3861 | 71.911 | 153.089 | 90.0001 | 0 | -4.4597e-05 | 1.5454
10_-135.0_60_8 | 8 | 11.778 | 60.4397 | 164.5603 | 90.0001 | 0 | -0.00095036 | 37.3571
10_-135.0_60_9 | 9 | 20.0994 | 47.7617 | 177.2383 | 90.0001 | 0 | -0.0013065 | 56.5786
10_-135.0_60_10 | 10 | 26.7895 | 33.4177 | 168.4177 | 90.0001 | 0 | -0.0014593 | 67.6712
10_-135.0_60_11 | 11 | 31.1994 | 17.3084 | 152.3084 | 90.0001 | 0 | -0.0015282 | 73.812
10_-135.0_60_12 | 12 | 32.75 | 0 | 135 | 90.0001 | 0 | -0.0015483 | 75.804
10_-135.0_60_13 | 13 | 31.1994 | -17.3084 | 117.6916 | 90.0001 | 0 | -0.0015282 | 73.812
10_-135.0_60_14 | 14 | 26.7895 | -33.4177 | 101.5823 | 85.9777 | 0 | 58.648 | 67.6712
10_-135.0_60_15 | 15 | 20.0994 | -47.7617 | 87.2383 | 77.8184 | 82.4991 | 157.9556 | 56.5786
10_-135.0_60_16 | 16 | 11.778 | -60.4397 | 74.5603 | 70.8669 | 38.0684 | 178.4726 | 37.3571
10_-135.0_60_17 | 17 | 2.3861 | -71.911 | 63.089 | 65.6414 | 5.2602 | 10.5389 | 1.5454
10_-135.0_60_18 | 18 | 0 | 0 | 0 | 30 | 0 | 0 | 0
10_-135.0_60_19 | 19 | 0 | 0 | 0 | 30 | 0 | 0 | 0
10_-135.0_60_20 | 20 | 0 | 0 | 0 | 30 | 0 | 0 | 0
10_-135.0_60_21 | 21 | 0 | 0 | 0 | 30 | 0 | 0 | 0
10_-135.0_60_22 | 22 | 0 | 0 | 0 | 30 | 0 | 0 | 0
10_-135.0_60_23 | 23 | 0 | 0 | 0 | 30 | 0 | 0 | 0
10_-135.0_60_24 | 24 | 0 | 0 | 0 | 30 | 0 | 0 | 0
10_-157.5_90_0 | 0 | 0 | 0 | 0 | 0 | 0 | 0 | 0
10_-157.5_90_1 | 1 | 0 | 0 | 0 | 0 | 0 | 0 | 0
10_-157.5_90_2 | 2 | 0 | 0 | 0 | 0 | 0 | 0 | 0
10_-157.5_90_3 | 3 | 0 | 0 | 0 | 0 | 0 | 0 | 0
10_-157.5_90_4 | 4 | 0 | 0 | 0 | 0 | 0 | 0 | 0
10_-157.5_90_5 | 5 | 0 | 0 | 0 | 0 | 0 | 0 | 0
10_-157.5_90_6 | 6 | 0 | 0 | 0 | 0 | 0 | 0 | 0
10_-157.5_90_7 | 7 | 2.3861 | 71.911 | 130.589 | 90.0001 | 0 | -4.4597e-05 | 1.2256
10_-157.5_90_8 | 8 | 11.778 | 60.4397 | 142.0603 | 90.0001 | 0 | -0.00095036 | 34.9645
10_-157.5_90_9 | 9 | 20.0994 | 47.7617 | 154.7383 | 90.0001 | 0 | -0.0013065 | 58.5118
10_-157.5_90_10 | 10 | 26.7895 | 33.4177 | 169.0823 | 90.0001 | 0 | -0.0014593 | 74.3064
10_-157.5_90_11 | 11 | 31.1994 | 17.3084 | 174.8084 | 90.0001 | 0 | -0.0015282 | 83.7068
10_-157.5_90_12 | 12 | 32.75 | 0 | 157.5 | 90.0001 | 0 | -0.0015483 | 86.8477
10_-157.5_90_13 | 13 | 31.1994 | -17.3084 | 140.1916 | 90.0001 | 0 | -0.0015282 | 83.7068
10_-157.5_90_14 | 14 | 26.7895 | -33.4177 | 124.0823 | 90.0001 | 0 | -0.0014593 | 74.3064
10_-157.5_90_15 | 15 | 20.0994 | -47.7617 | 109.7383 | 90.0001 | 0 | -0.0013065 | 58.5118
10_-157.5_90_16 | 16 | 11.778 | -60.4397 | 97.0603 | 90.0001 | 0 | -0.00095036 | 34.9645
10_-157.5_90_17 | 17 | 2.3861 | -71.911 | 85.589 | 85.5928 | 28.4486 | 1.9635 | 1.2256
10_-157.5_90_18 | 18 | 0 | 0 | 0 | 0 | 0 | 0 | 0
10_-157.5_90_19 | 19 | 0 | 0 | 0 | 0 | 0 | 0 | 0
10_-157.5_90_20 | 20 | 0 | 0 | 0 | 0 | 0 | 0 | 0
10_-157.5_90_21 | 21 | 0 | 0 | 0 | 0 | 0 | 0 | 0
10_-157.5_90_22 | 22 | 0 | 0 | 0 | 0 | 0 | 0 | 0
10_-157.5_90_23 | 23 | 0 | 0 | 0 | 0 | 0 | 0 | 0
10_-157.5_90_24 | 24 | 0 | 0 | 0 | 0 | 0 | 0 | 0
10_-157.5_0_0 | 0 | 0 | 0 | 0 | 90 | 0 | 0 | 0
10_-157.5_0_1 | 1 | 0 | 0 | 0 | 90 | 0 | 0 | 0
10_-157.5_0_2 | 2 | 0 | 0 | 0 | 90 | 0 | 0 | 0
10_-157.5_0_3 | 3 | 0 | 0 | 0 | 90 | 0 | 0 | 0
10_-157.5_0_4 | 4 | 0 | 0 | 0 | 90 | 0 | 0 | 0
10_-157.5_0_5 | 5 | 0 | 0 | 0 | 90 | 0 | 0 | 0
10_-157.5_0_6 | 6 | 0 | 0 | 0 | 90 | 0 | 0 | 0
10_-157.5_0_7 | 7 | 2.3861 | 71.911 | 130.589 | 87.6139 | 0 | 1.0638 | 1.8653
10_-157.5_0_8 | 8 | 11.778 | 60.4397 | 142.0603 | 78.222 | 0 | 111.1467 | 39.7497
10_-157.5_0_9 | 9 | 20.0994 | 47.7617 | 154.7383 | 69.9006 | 0 | 257.2451 | 54.6455
10_-157.5_0_10 | 10 | 26.7895 | 33.4177 | 169.0823 | 63.2105 | 0 | 376.8472 | 61.0361
10_-157.5_0_11 | 11 | 31.1994 | 17.3084 | 174.8084 | 58.8006 | 0 | 453.5652 | 63.9172
10_-157.5_0_12 | 12 | 32.75 | 0 | 157.5 | 57.25 | 0 | 479.9141 | 64.7604
10_-157.5_0_13 | 13 | 31.1994 | -17.3084 | 140.1916 | 58.8006 | 0 | 453.5652 | 63.9172
10_-157.5_0_14 | 14 | 26.7895 | -33.4177 | 124.0823 | 63.2105 | 0 | 376.8472 | 61.0361
10_-157.5_0_15 | 15 | 20.0994 | -47.7617 | 109.7383 | 69.9006 | 0 | 257.2451 | 54.6455
10_-157.5_0_16 | 16 | 11.778 | -60.4397 | 97.0603 | 78.222 | 0 | 111.1467 | 39.7497
10_-157.5_0_17 | 17 | 2.3861 | -71.911 | 85.589 | 87.6139 | 28.4486 | 1.0638 | 1.8653
10_-157.5_0_18 | 18 | 0 | 0 | 0 | 90 | 0 | 0 | 0
10_-157.5_0_19 | 19 | 0 | 0 | 0 | 90 | 0 | 0 | 0
10_-157.5_0_20 | 20 | 0 | 0 | 0 | 90 | 0 | 0 | 0
10_-157.5_0_21 | 21 | 0 | 0 | 0 | 90 | 0 | 0 | 0
10_-157.5_0_22 | 22 | 0 | 0 | 0 | 90 | 0 | 0 | 0
10_-157.5_0_23 | 23 | 0 | 0 | 0 | 90 | 0 | 0 | 0
10_-157.5_0_24 | 24 | 0 | 0 | 0 | 90 | 0 | 0 | 0
10_-157.5_15_0 | 0 | 0 | 0 | 0 | 75 | 0 | 0 | 0
10_-157.5_15_1 | 1 | 0 | 0 | 0 | 75 | 0 | 0 | 0
10_-157.5_15_2 | 2 | 0 | 0 | 0 | 75 | 0 | 0 | 0
10_-157.5_15_3 | 3 | 0 | 0 | 0 | 75 | 0 | 0 | 0
10_-157.5_15_4 | 4 | 0 | 0 | 0 | 75 | 0 | 0 | 0
10_-157.5_15_5 | 5 | 0 | 0 | 0 | 75 | 0 | 0 | 0
10_-157.5_15_6 | 6 | 0 | 0 | 0 | 75 | 0 | 0 | 0
10_-157.5_15_7 | 7 | 2.3861 | 71.911 | 130.589 | 90.0001 | 0 | -4.4597e-05 | 1.8435
10_-157.5_15_8 | 8 | 11.778 | 60.4397 | 142.0603 | 90.0001 | 0 | -0.00095036 | 39.5867
10_-157.5_15_9 | 9 | 20.0994 | 47.7617 | 154.7383 | 83.562 | 0 | 83.9351 | 54.7772
10_-157.5_15_10 | 10 | 26.7895 | 33.4177 | 169.0823 | 77.9656 | 0 | 174.3283 | 61.4883
10_-157.5_15_11 | 11 | 31.1994 | 17.3084 | 174.8084 | 73.7464 | 0 | 245.065 | 64.5915
10_-157.5_15_12 | 12 | 32.75 | 0 | 157.5 | 71.2503 | 0 | 285.1534 | 65.513
10_-157.5_15_13 | 13 | 31.1994 | -17.3084 | 140.1916 | 70.713 | 0 | 289.2041 | 64.5915
10_-157.5_15_14 | 14 | 26.7895 | -33.4177 | 124.0823 | 72.1885 | 0 | 255.7548 | 61.4883
10_-157.5_15_15 | 15 | 20.0994 | -47.7617 | 109.7383 | 75.5311 | 0 | 187.0326 | 54.7772
10_-157.5_15_16 | 16 | 11.778 | -60.4397 | 97.0603 | 80.4434 | 0 | 90.4018 | 39.5867
10_-157.5_15_17 | 17 | 2.3861 | -71.911 | 85.589 | 86.5542 | 28.4486 | 1.5358 | 1.8435
10_-157.5_15_18 | 18 | 0 | 0 | 0 | 75 | 0 | 0 | 0
10_-157.5_15_19 | 19 | 0 | 0 | 0 | 75 | 0 | 0 | 0
10_-157.5_15_20 | 20 | 0 | 0 | 0 | 75 | 0 | 0 | 0
10_-157.5_15_21 | 21 | 0 | 0 | 0 | 75 | 0 | 0 | 0
10_-157.5_15_22 | 22 | 0 | 0 | 0 | 75 | 0 | 0 | 0
10_-157.5_15_23 | 23 | 0 | 0 | 0 | 75 | 0 | 0 | 0
10_-157.5_15_24 | 24 | 0 | 0 | 0 | 75 | 0 | 0 | 0
10_-157.5_30_0 | 0 | 0 | 0 | 0 | 60 | 0 | 0 | 0
10_-157.5_30_1 | 1 | 0 | 0 | 0 | 60 | 0 | 0 | 0
10_-157.5_30_2 | 2 | 0 | 0 | 0 | 60 | 0 | 0 | 0
10_-157.5_30_3 | 3 | 0 | 0 | 0 | 60 | 0 | 0 | 0
10_-157.5_30_4 | 4 | 0 | 0 | 0 | 60 | 0 | 0 | 0
10_-157.5_30_5 | 5 | 0 | 0 | 0 | 60 | 0 | 0 | 0
10_-157.5_30_6 | 6 | 0 | 0 | 0 | 60 | 0 | 0 | 0
10_-157.5_30_7 | 7 | 2.3861 | 71.911 | 130.589 | 90.0001 | 0 | -4.4597e-05 | 1.7796
10_-157.5_30_8 | 8 | 11.778 | 60.4397 | 142.0603 | 90.0001 | 0 | -0.00095036 | 39.1086
10_-157.5_30_9 | 9 | 20.0994 | 47.7617 | 154.7383 | 90.0001 | 0 | -0.0013065 | 55.1635
10_-157.5_30_10 | 10 | 26.7895 | 33.4177 | 169.0823 | 90.0001 | 0 | -0.0014593 | 62.814
10_-157.5_30_11 | 11 | 31.1994 | 17.3084 | 174.8084 | 88.7 | 0 | 19.8641 | 66.5685
10_-157.5_30_12 | 12 | 32.75 | 0 | 157.5 | 85.4121 | 0 | 70.9599 | 67.7195
10_-157.5_30_13 | 13 | 31.1994 | -17.3084 | 140.1916 | 83.1036 | 0 | 105.1341 | 66.5685
10_-157.5_30_14 | 14 | 26.7895 | -33.4177 | 124.0823 | 81.9399 | 0 | 117.2331 | 62.814
10_-157.5_30_15 | 15 | 20.0994 | -47.7617 | 109.7383 | 82.0082 | 0 | 104.0742 | 55.1635
10_-157.5_30_16 | 16 | 11.778 | -60.4397 | 97.0603 | 83.3035 | 0 | 63.4962 | 39.1086
10_-157.5_30_17 | 17 | 2.3861 | -71.911 | 85.589 | 85.7288 | 28.4486 | 1.9031 | 1.7796
10_-157.5_30_18 | 18 | 0 | 0 | 0 | 60 | 0 | 0 | 0
10_-157.5_30_19 | 19 | 0 | 0 | 0 | 60 | 0 | 0 | 0
10_-157.5_30_20 | 20 | 0 | 0 | 0 | 60 | 0 | 0 | 0
10_-157.5_30_21 | 21 | 0 | 0 | 0 | 60 | 0 | 0 | 0
10_-157.5_30_22 | 22 | 0 | 0 | 0 | 60 | 0 | 0 | 0
10_-157.5_30_23 | 23 | 0 | 0 | 0 | 60 | 0 | 0 | 0
10_-157.5_30_24 | 24 | 0 | 0 | 0 | 60 | 0 | 0 | 0
10_-157.5_45_0 | 0 | 0 | 0 | 0 | 45 | 0 | 0 | 0
10_-157.5_45_1 | 1 | 0 | 0 | 0 | 45 | 0 | 0 | 0
10_-157.5_45_2 | 2 | 0 | 0 | 0 | 45 | 0 | 0 | 0
10_-157.5_45_3 | 3 | 0 | 0 | 0 | 45 | 0 | 0 | 0
10_-157.5_45_4 | 4 | 0 | 0 | 0 | 45 | 0 | 0 | 0
10_-157.5_45_5 | 5 | 0 | 0 | 0 | 45 | 0 | 0 | 0
10_-157.5_45_6 | 6 | 0 | 0 | 0 | 45 | 0 | 0 | 0
10_-157.5_45_7 | 7 | 2.3861 | 71.911 | 130.589 | 90.0001 | 0 | -4.4597e-05 | 1.6779
10_-157.5_45_8 | 8 | 11.778 | 60.4397 | 142.0603 | 90.0001 | 0 | -0.00095036 | 38.3482
10_-157.5_45_9 | 9 | 20.0994 | 47.7617 | 154.7383 | 90.0001 | 0 | -0.0013065 | 55.7779
10_-157.5_45_10 | 10 | 26.7895 | 33.4177 | 169.0823 | 90.0001 | 0 | -0.0014593 | 64.9229
10_-157.5_45_11 | 11 | 31.1994 | 17.3084 | 174.8084 | 90.0001 | 0 | -0.0015282 | 69.7134
10_-157.5_45_12 | 12 | 32.75 | 0 | 157.5 | 90.0001 | 0 | -0.0015483 | 71.2296
10_-157.5_45_13 | 13 | 31.1994 | -17.3084 | 140.1916 | 90.0001 | 0 | -0.0015282 | 69.7134
10_-157.5_45_14 | 14 | 26.7895 | -33.4177 | 124.0823 | 90.0001 | 0 | -0.0014593 | 64.9229
10_-157.5_45_15 | 15 | 20.0994 | -47.7617 | 109.7383 | 88.9266 | 0 | 14.0232 | 55.7779
10_-157.5_45_16 | 16 | 11.778 | -60.4397 | 97.0603 | 86.6031 | 0 | 32.2635 | 38.3482
10_-157.5_45_17 | 17 | 2.3861 | -71.911 | 85.589 | 85.1943 | 28.4486 | 2.1407 | 1.6779
10_-157.5_45_18 | 18 | 0 | 0 | 0 | 45 | 0 | 0 | 0
10_-157.5_45_19 | 19 | 0 | 0 | 0 | 45 | 0 | 0 | 0
10_-157.5_45_20 | 20 | 0 | 0 | 0 | 45 | 0 | 0 | 0
10_-157.5_45_21 | 21 | 0 | 0 | 0 | 45 | 0 | 0 | 0
10_-157.5_45_22 | 22 | 0 | 0 | 0 | 45 | 0 | 0 | 0
10_-157.5_45_23 | 23 | 0 | 0 | 0 | 45 | 0 | 0 | 0
10_-157.5_45_24 | 24 | 0 | 0 | 0 | 45 | 0 | 0 | 0
10_-157.5_60_0 | 0 | 0 | 0 | 0 | 30 | 0 | 0 | 0
10_-157.5_60_1 | 1 | 0 | 0 | 0 | 30 | 0 | 0 | 0
10_-157.5_60_2 | 2 | 0 | 0 | 0 | 30 | 0 | 0 | 0
10_-157.5_60_3 | 3 | 0 | 0 | 0 | 30 | 0 | 0 | 0
10_-157.5_60_4 | 4 | 0 | 0 | 0 | 30 | 0 | 0 | 0
10_-157.5_60_5 | 5 | 0 | 0 | 0 | 30 | 0 | 0 | 0
10_-157.5_60_6 | 6 | 0 | 0 | 0 | 30 | 0 | 0 | 0
10_-157.5_60_7 | 7 | 2.3861 | 71.911 | 130.589 | 90.0001 | 0 | -4.4597e-05 | 1.5454
10_-157.5_60_8 | 8 | 11.778 | 60.4397 | 142.0603 | 90.0001 | 0 | -0.00095036 | 37.3571
10_-157.5_60_9 | 9 | 20.0994 | 47.7617 | 154.7383 | 90.0001 | 0 | -0.0013065 | 56.5786
10_-157.5_60_10 | 10 | 26.7895 | 33.4177 | 169.0823 | 90.0001 | 0 | -0.0014593 | 67.6712
10_-157.5_60_11 | 11 | 31.1994 | 17.3084 | 174.8084 | 90.0001 | 0 | -0.0015282 | 73.812
10_-157.5_60_12 | 12 | 32.75 | 0 | 157.5 | 90.0001 | 0 | -0.0015483 | 75.804
10_-157.5_60_13 | 13 | 31.1994 | -17.3084 | 140.1916 | 90.0001 | 0 | -0.0015282 | 73.812
10_-157.5_60_14 | 14 | 26.7895 | -33.4177 | 124.0823 | 90.0001 | 0 | -0.0014593 | 67.6712
10_-157.5_60_15 | 15 | 20.0994 | -47.7617 | 109.7383 | 90.0001 | 0 | -0.0013065 | 56.5786
10_-157.5_60_16 | 16 | 11.778 | -60.4397 | 97.0603 | 90.0001 | 0 | -0.00095036 | 37.3571
10_-157.5_60_17 | 17 | 2.3861 | -71.911 | 85.589 | 84.9879 | 28.4486 | 2.2324 | 1.5454
10_-157.5_60_18 | 18 | 0 | 0 | 0 | 30 | 0 | 0 | 0
10_-157.5_60_19 | 19 | 0 | 0 | 0 | 30 | 0 | 0 | 0
10_-157.5_60_20 | 20 | 0 | 0 | 0 | 30 | 0 | 0 | 0
10_-157.5_60_21 | 21 | 0 | 0 | 0 | 30 | 0 | 0 | 0
10_-157.5_60_22 | 22 | 0 | 0 | 0 | 30 | 0 | 0 | 0
10_-157.5_60_23 | 23 | 0 | 0 | 0 | 30 | 0 | 0 | 0
10_-157.5_60_24 | 24 | 0 | 0 | 0 | 30 | 0 | 0 | 0
10_180.0_90_0 | 0 | 0 | 0 | 0 | 0 | 0 | 0 | 0
10_180.0_90_1 | 1 | 0 | 0 | 0 | 0 | 0 | 0 | 0
10_180.0_90_2 | 2 | 0 | 0 | 0 | 0 | 0 | 0 | 0
10_180.0_90_3 | 3 | 0 | 0 | 0 | 0 | 0 | 0 | 0
10_180.0_90_4 | 4 | 0 | 0 | 0 | 0 | 0 | 0 | 0
10_180.0_90_5 | 5 | 0 | 0 | 0 | 0 | 0 | 0 | 0
10_180.0_90_6 | 6 | 0 | 0 | 0 | 0 | 0 | 0 | 0
10_180.0_90_7 | 7 | 2.3861 | 71.911 | 108.089 | 90.0001 | 0 | -4.4597e-05 | 1.2256
10_180.0_90_8 | 8 | 11.778 | 60.4397 | 119.5603 | 90.0001 | 0 | -0.00095036 | 34.9645
10_180.0_90_9 | 9 | 20.0994 | 47.7617 | 132.2383 | 90.0001 | 0 | -0.0013065 | 58.5118
10_180.0_90_10 | 10 | 26.7895 | 33.4177 | 146.5823 | 90.0001 | 0 | -0.0014593 | 74.3064
10_180.0_90_11 | 11 | 31.1994 | 17.3084 | 162.6916 | 90.0001 | 0 | -0.0015282 | 83.7068
10_180.0_90_12 | 12 | 32.75 | 0 | 180 | 90.0001 | 0 | -0.0015483 | 86.8477
10_180.0_90_13 | 13 | 31.1994 | -17.3084 | 162.6916 | 90.0001 | 0 | -0.0015282 | 83.7068
10_180.0_90_14 | 14 | 26.7895 | -33.4177 | 146.5823 | 90.0001 | 0 | -0.0014593 | 74.3064
10_180.0_90_15 | 15 | 20.0994 | -47.7617 | 132.2383 | 90.0001 | 0 | -0.0013065 | 58.5118
10_180.0_90_16 | 16 | 11.778 | -60.4397 | 119.5603 | 90.0001 | 0 | -0.00095036 | 34.9645
10_180.0_90_17 | 17 | 2.3861 | -71.911 | 108.089 | 90.0001 | 0 | -4.4597e-05 | 1.2256
10_180.0_90_18 | 18 | 0 | 0 | 0 | 0 | 0 | 0 | 0
10_180.0_90_19 | 19 | 0 | 0 | 0 | 0 | 0 | 0 | 0
10_180.0_90_20 | 20 | 0 | 0 | 0 | 0 | 0 | 0 | 0
10_180.0_90_21 | 21 | 0 | 0 | 0 | 0 | 0 | 0 | 0
10_180.0_90_22 | 22 | 0 | 0 | 0 | 0 | 0 | 0 | 0
10_180.0_90_23 | 23 | 0 | 0 | 0 | 0 | 0 | 0 | 0
10_180.0_90_24 | 24 | 0 | 0 | 0 | 0 | 0 | 0 | 0
10_180.0_0_0 | 0 | 0 | 0 | 0 | 90 | 0 | 0 | 0
10_180.0_0_1 | 1 | 0 | 0 | 0 | 90 | 0 | 0 | 0
10_180.0_0_2 | 2 | 0 | 0 | 0 | 90 | 0 | 0 | 0
10_180.0_0_3 | 3 | 0 | 0 | 0 | 90 | 0 | 0 | 0
10_180.0_0_4 | 4 | 0 | 0 | 0 | 90 | 0 | 0 | 0
10_180.0_0_5 | 5 | 0 | 0 | 0 | 90 | 0 | 0 | 0
10_180.0_0_6 | 6 | 0 | 0 | 0 | 90 | 0 | 0 | 0
10_180.0_0_7 | 7 | 2.3861 | 71.911 | 108.089 | 87.6139 | 0 | 1.0638 | 1.8653
10_180.0_0_8 | 8 | 11.778 | 60.4397 | 119.5603 | 78.222 | 0 | 111.1467 | 39.7497
10_180.0_0_9 | 9 | 20.0994 | 47.7617 | 132.2383 | 69.9006 | 0 | 257.2451 | 54.6455
10_180.0_0_10 | 10 | 26.7895 | 33.4177 | 146.5823 | 63.2105 | 0 | 376.8472 | 61.0361
10_180.0_0_11 | 11 | 31.1994 | 17.3084 | 162.6916 | 58.8006 | 0 | 453.5652 | 63.9172
10_180.0_0_12 | 12 | 32.75 | 0 | 180 | 57.25 | 0 | 479.9141 | 64.7604
10_180.0_0_13 | 13 | 31.1994 | -17.3084 | 162.6916 | 58.8006 | 0 | 453.5652 | 63.9172
10_180.0_0_14 | 14 | 26.7895 | -33.4177 | 146.5823 | 63.2105 | 0 | 376.8472 | 61.0361
10_180.0_0_15 | 15 | 20.0994 | -47.7617 | 132.2383 | 69.9006 | 0 | 257.2451 | 54.6455
10_180.0_0_16 | 16 | 11.778 | -60.4397 | 119.5603 | 78.222 | 0 | 111.1467 | 39.7497
10_180.0_0_17 | 17 | 2.3861 | -71.911 | 108.089 | 87.6139 | 0 | 1.0638 | 1.8653
10_180.0_0_18 | 18 | 0 | 0 | 0 | 90 | 0 | 0 | 0
10_180.0_0_19 | 19 | 0 | 0 | 0 | 90 | 0 | 0 | 0
10_180.0_0_20 | 20 | 0 | 0 | 0 | 90 | 0 | 0 | 0
10_180.0_0_21 | 21 | 0 | 0 | 0 | 90 | 0 | 0 | 0
10_180.0_0_22 | 22 | 0 | 0 | 0 | 90 | 0 | 0 | 0
10_180.0_0_23 | 23 | 0 | 0 | 0 | 90 | 0 | 0 | 0
10_180.0_0_24 | 24 | 0 | 0 | 0 | 90 | 0 | 0 | 0
10_180.0_15_0 | 0 | 0 | 0 | 0 | 75 | 0 | 0 | 0
10_180.0_15_1 | 1 | 0 | 0 | 0 | 75 | 0 | 0 | 0
10_180.0_15_2 | 2 | 0 | 0 | 0 | 75 | 0 | 0 | 0
10_180.0_15_3 | 3 | 0 | 0 | 0 | 75 | 0 | 0 | 0
10_180.0_15_4 | 4 | 0 | 0 | 0 | 75 | 0 | 0 | 0
10_180.0_15_5 | 5 | 0 | 0 | 0 | 75 | 0 | 0 | 0
10_180.0_15_6 | 6 | 0 | 0 | 0 | 75 | 0 | 0 | 0
10_180.0_15_7 | 7 | 2.3861 | 71.911 | 108.089 | 90.0001 | 0 | -4.4597e-05 | 1.8435
10_180.0_15_8 | 8 | 11.778 | 60.4397 | 119.5603 | 85.8615 | 0 | 39.2964 | 39.5867
10_180.0_15_9 | 9 | 20.0994 | 47.7617 | 132.2383 | 80.2963 | 0 | 126.1739 | 54.7772
10_180.0_15_10 | 10 | 26.7895 | 33.4177 | 146.5823 | 75.9651 | 0 | 202.768 | 61.4883
10_180.0_15_11 | 11 | 31.1994 | 17.3084 | 162.6916 | 73.2015 | 0 | 253.0475 | 64.5915
10_180.0_15_12 | 12 | 32.75 | 0 | 180 | 72.25 | 0 | 270.454 | 65.513
10_180.0_15_13 | 13 | 31.1994 | -17.3084 | 162.6916 | 73.2015 | 0 | 253.0475 | 64.5915
10_180.0_15_14 | 14 | 26.7895 | -33.4177 | 146.5823 | 75.9651 | 0 | 202.768 | 61.4883
10_180.0_15_15 | 15 | 20.0994 | -47.7617 | 132.2383 | 80.2963 | 0 | 126.1739 | 54.7772
10_180.0_15_16 | 16 | 11.778 | -60.4397 | 119.5603 | 85.8615 | 0 | 39.2964 | 39.5867
10_180.0_15_17 | 17 | 2.3861 | -71.911 | 108.089 | 90.0001 | 0 | -4.4597e-05 | 1.8435
10_180.0_15_18 | 18 | 0 | 0 | 0 | 75 | 0 | 0 | 0
10_180.0_15_19 | 19 | 0 | 0 | 0 | 75 | 0 | 0 | 0
10_180.0_15_20 | 20 | 0 | 0 | 0 | 75 | 0 | 0 | 0
10_180.0_15_21 | 21 | 0 | 0 | 0 | 75 | 0 | 0 | 0
10_180.0_15_22 | 22 | 0 | 0 | 0 | 75 | 0 | 0 | 0
10_180.0_15_23 | 23 | 0 | 0 | 0 | 75 | 0 | 0 | 0
10_180.0_15_24 | 24 | 0 | 0 | 0 | 75 | 0 | 0 | 0
10_180.0_30_0 | 0 | 0 | 0 | 0 | 60 | 0 | 0 | 0
10_180.0_30_1 | 1 | 0 | 0 | 0 | 60 | 0 | 0 | 0
10_180.0_30_2 | 2 | 0 | 0 | 0 | 60 | 0 | 0 | 0
10_180.0_30_3 | 3 | 0 | 0 | 0 | 60 | 0 | 0 | 0
10_180.0_30_4 | 4 | 0 | 0 | 0 | 60 | 0 | 0 | 0
10_180.0_30_5 | 5 | 0 | 0 | 0 | 60 | 0 | 0 | 0
10_180.0_30_6 | 6 | 0 | 0 | 0 | 60 | 0 | 0 | 0
10_180.0_30_7 | 7 | 2.3861 | 71.911 | 108.089 | 90.0001 | 0 | -4.4597e-05 | 1.7796
10_180.0_30_8 | 8 | 11.778 | 60.4397 | 119.5603 | 90.0001 | 0 | -0.00095036 | 39.1086
10_180.0_30_9 | 9 | 20.0994 | 47.7617 | 132.2383 | 90.0001 | 0 | -0.0013065 | 55.1635
10_180.0_30_10 | 10 | 26.7895 | 33.4177 | 146.5823 | 88.9809 | 0 | 14.8705 | 62.814
10_180.0_30_11 | 11 | 31.1994 | 17.3084 | 162.6916 | 87.6904 | 0 | 35.285 | 66.5685
10_180.0_30_12 | 12 | 32.75 | 0 | 180 | 87.25 | 0 | 42.5628 | 67.7195
10_180.0_30_13 | 13 | 31.1994 | -17.3084 | 162.6916 | 87.6904 | 0 | 35.285 | 66.5685
10_180.0_30_14 | 14 | 26.7895 | -33.4177 | 146.5823 | 88.9809 | 0 | 14.8705 | 62.814
10_180.0_30_15 | 15 | 20.0994 | -47.7617 | 132.2383 | 90.0001 | 0 | -0.0013065 | 55.1635
10_180.0_30_16 | 16 | 11.778 | -60.4397 | 119.5603 | 90.0001 | 0 | -0.00095036 | 39.1086
10_180.0_30_17 | 17 | 2.3861 | -71.911 | 108.089 | 90.0001 | 0 | -4.4597e-05 | 1.7796
10_180.0_30_18 | 18 | 0 | 0 | 0 | 60 | 0 | 0 | 0
10_180.0_30_19 | 19 | 0 | 0 | 0 | 60 | 0 | 0 | 0
10_180.0_30_20 | 20 | 0 | 0 | 0 | 60 | 0 | 0 | 0
10_180.0_30_21 | 21 | 0 | 0 | 0 | 60 | 0 | 0 | 0
10_180.0_30_22 | 22 | 0 | 0 | 0 | 60 | 0 | 0 | 0
10_180.0_30_23 | 23 | 0 | 0 | 0 | 60 | 0 | 0 | 0
10_180.0_30_24 | 24 | 0 | 0 | 0 | 60 | 0 | 0 | 0
10_180.0_45_0 | 0 | 0 | 0 | 0 | 45 | 0 | 0 | 0
10_180.0_45_1 | 1 | 0 | 0 | 0 | 45 | 0 | 0 | 0
10_180.0_45_2 | 2 | 0 | 0 | 0 | 45 | 0 | 0 | 0
10_180.0_45_3 | 3 | 0 | 0 | 0 | 45 | 0 | 0 | 0
10_180.0_45_4 | 4 | 0 | 0 | 0 | 45 | 0 | 0 | 0
10_180.0_45_5 | 5 | 0 | 0 | 0 | 45 | 0 | 0 | 0
10_180.0_45_6 | 6 | 0 | 0 | 0 | 45 | 0 | 0 | 0
10_180.0_45_7 | 7 | 2.3861 | 71.911 | 108.089 | 90.0001 | 0 | -4.4597e-05 | 1.6779
10_180.0_45_8 | 8 | 11.778 | 60.4397 | 119.5603 | 90.0001 | 0 | -0.00095036 | 38.3482
10_180.0_45_9 | 9 | 20.0994 | 47.7617 | 132.2383 | 90.0001 | 0 | -0.0013065 | 55.7779
10_180.0_45_10 | 10 | 26.7895 | 33.4177 | 146.5823 | 90.0001 | 0 | -0.0014593 | 64.9229
10_180.0_45_11 | 11 | 31.1994 | 17.3084 | 162.6916 | 90.0001 | 0 | -0.0015282 | 69.7134
10_180.0_45_12 | 12 | 32.75 | 0 | 180 | 90.0001 | 0 | -0.0015483 | 71.2296
10_180.0_45_13 | 13 | 31.1994 | -17.3084 | 162.6916 | 90.0001 | 0 | -0.0015282 | 69.7134
10_180.0_45_14 | 14 | 26.7895 | -33.4177 | 146.5823 | 90.0001 | 0 | -0.0014593 | 64.9229
10_180.0_45_15 | 15 | 20.0994 | -47.7617 | 132.2383 | 90.0001 | 0 | -0.0013065 | 55.7779
10_180.0_45_16 | 16 | 11.778 | -60.4397 | 119.5603 | 90.0001 | 0 | -0.00095036 | 38.3482
10_180.0_45_17 | 17 | 2.3861 | -71.911 | 108.089 | 90.0001 | 0 | -4.4597e-05 | 1.6779
10_180.0_45_18 | 18 | 0 | 0 | 0 | 45 | 0 | 0 | 0
10_180.0_45_19 | 19 | 0 | 0 | 0 | 45 | 0 | 0 | 0
10_180.0_45_20 | 20 | 0 | 0 | 0 | 45 | 0 | 0 | 0
10_180.0_45_21 | 21 | 0 | 0 | 0 | 45 | 0 | 0 | 0
10_180.0_45_22 | 22 | 0 | 0 | 0 | 45 | 0 | 0 | 0
10_180.0_45_23 | 23 | 0 | 0 | 0 | 45 | 0 | 0 | 0
10_180.0_45_24 | 24 | 0 | 0 | 0 | 45 | 0 | 0 | 0
10_180.0_60_0 | 0 | 0 | 0 | 0 | 30 | 0 | 0 | 0
10_180.0_60_1 | 1 | 0 | 0 | 0 | 30 | 0 | 0 | 0
10_180.0_60_2 | 2 | 0 | 0 | 0 | 30 | 0 | 0 | 0
10_180.0_60_3 | 3 | 0 | 0 | 0 | 30 | 0 | 0 | 0
10_180.0_60_4 | 4 | 0 | 0 | 0 | 30 | 0 | 0 | 0
10_180.0_60_5 | 5 | 0 | 0 | 0 | 30 | 0 | 0 | 0
10_180.0_60_6 | 6 | 0 | 0 | 0 | 30 | 0 | 0 | 0
10_180.0_60_7 | 7 | 2.3861 | 71.911 | 108.089 | 90.0001 | 0 | -4.4597e-05 | 1.5454
10_180.0_60_8 | 8 | 11.778 | 60.4397 | 119.5603 | 90.0001 | 0 | -0.00095036 | 37.3571
10_180.0_60_9 | 9 | 20.0994 | 47.7617 | 132.2383 | 90.0001 | 0 | -0.0013065 | 56.5786
10_180.0_60_10 | 10 | 26.7895 | 33.4177 | 146.5823 | 90.0001 | 0 | -0.0014593 | 67.6712
10_180.0_60_11 | 11 | 31.1994 | 17.3084 | 162.6916 | 90.0001 | 0 | -0.0015282 | 73.812
10_180.0_60_12 | 12 | 32.75 | 0 | 180 | 90.0001 | 0 | -0.0015483 | 75.804
10_180.0_60_13 | 13 | 31.1994 | -17.3084 | 162.6916 | 90.0001 | 0 | -0.0015282 | 73.812
10_180.0_60_14 | 14 | 26.7895 | -33.4177 | 146.5823 | 90.0001 | 0 | -0.0014593 | 67.6712
10_180.0_60_15 | 15 | 20.0994 | -47.7617 | 132.2383 | 90.0001 | 0 | -0.0013065 | 56.5786
10_180.0_60_16 | 16 | 11.778 | -60.4397 | 119.5603 | 90.0001 | 0 | -0.00095036 | 37.3571
10_180.0_60_17 | 17 | 2.3861 | -71.911 | 108.089 | 90.0001 | 0 | -4.4597e-05 | 1.5454
10_180.0_60_18 | 18 | 0 | 0 | 0 | 30 | 0 | 0 | 0
10_180.0_60_19 | 19 | 0 | 0 | 0 | 30 | 0 | 0 | 0
10_180.0_60_20 | 20 | 0 | 0 | 0 | 30 | 0 | 0 | 0
10_180.0_60_21 | 21 | 0 | 0 | 0 | 30 | 0 | 0 | 0
10_180.0_60_22 | 22 | 0 | 0 | 0 | 30 | 0 | 0 | 0
10_180.0_60_23 | 23 | 0 | 0 | 0 | 30 | 0 | 0 | 0
10_180.0_60_24 | 24 | 0 | 0 | 0 | 30 | 0 | 0 | 0
10_157.5_90_0 | 0 | 0 | 0 | 0 | 0 | 0 | 0 | 0
10_157.5_90_1 | 1 | 0 | 0 | 0 | 0 | 0 | 0 | 0
10_157.5_90_2 | 2 | 0 | 0 | 0 | 0 | 0 | 0 | 0
10_157.5_90_3 | 3 | 0 | 0 | 0 | 0 | 0 | 0 | 0
10_157.5_90_4 | 4 | 0 | 0 | 0 | 0 | 0 | 0 | 0
10_157.5_90_5 | 5 | 0 | 0 | 0 | 0 | 0 | 0 | 0
10_157.5_90_6 | 6 | 0 | 0 | 0 | 0 | 0 | 0 | 0
10_157.5_90_7 | 7 | 2.3861 | 71.911 | 85.589 | 85.5928 | 28.4486 | 1.9635 | 1.2256
10_157.5_90_8 | 8 | 11.778 | 60.4397 | 97.0603 | 90.0001 | 0 | -0.00095036 | 34.9645
10_157.5_90_9 | 9 | 20.0994 | 47.7617 | 109.7383 | 90.0001 | 0 | -0.0013065 | 58.5118
10_157.5_90_10 | 10 | 26.7895 | 33.4177 | 124.0823 | 90.0001 | 0 | -0.0014593 | 74.3064
10_157.5_90_11 | 11 | 31.1994 | 17.3084 | 140.1916 | 90.0001 | 0 | -0.0015282 | 83.7068
10_157.5_90_12 | 12 | 32.75 | 0 | 157.5 | 90.0001 | 0 | -0.0015483 | 86.8477
10_157.5_90_13 | 13 | 31.1994 | -17.3084 | 174.8084 | 90.0001 | 0 | -0.0015282 | 83.7068
10_157.5_90_14 | 14 | 26.7895 | -33.4177 | 169.0823 | 90.0001 | 0 | -0.0014593 | 74.3064
10_157.5_90_15 | 15 | 20.0994 | -47.7617 | 154.7383 | 90.0001 | 0 | -0.0013065 | 58.5118
10_157.5_90_16 | 16 | 11.778 | -60.4397 | 142.0603 | 90.0001 | 0 | -0.00095036 | 34.9645
10_157.5_90_17 | 17 | 2.3861 | -71.911 | 130.589 | 90.0001 | 0 | -4.4597e-05 | 1.2256
10_157.5_90_18 | 18 | 0 | 0 | 0 | 0 | 0 | 0 | 0
10_157.5_90_19 | 19 | 0 | 0 | 0 | 0 | 0 | 0 | 0
10_157.5_90_20 | 20 | 0 | 0 | 0 | 0 | 0 | 0 | 0
10_157.5_90_21 | 21 | 0 | 0 | 0 | 0 | 0 | 0 | 0
10_157.5_90_22 | 22 | 0 | 0 | 0 | 0 | 0 | 0 | 0
10_157.5_90_23 | 23 | 0 | 0 | 0 | 0 | 0 | 0 | 0
10_157.5_90_24 | 24 | 0 | 0 | 0 | 0 | 0 | 0 | 0
10_157.5_0_0 | 0 | 0 | 0 | 0 | 90 | 0 | 0 | 0
10_157.5_0_1 | 1 | 0 | 0 | 0 | 90 | 0 | 0 | 0
10_157.5_0_2 | 2 | 0 | 0 | 0 | 90 | 0 | 0 | 0
10_157.5_0_3 | 3 | 0 | 0 | 0 | 90 | 0 | 0 | 0
10_157.5_0_4 | 4 | 0 | 0 | 0 | 90 | 0 | 0 | 0
10_157.5_0_5 | 5 | 0 | 0 | 0 | 90 | 0 | 0 | 0
10_157.5_0_6 | 6 | 0 | 0 | 0 | 90 | 0 | 0 | 0
10_157.5_0_7 | 7 | 2.3861 | 71.911 | 85.589 | 87.6139 | 28.4486 | 1.0638 | 1.8653
10_157.5_0_8 | 8 | 11.778 | 60.4397 | 97.0603 | 78.222 | 0 | 111.1467 | 39.7497
10_157.5_0_9 | 9 | 20.0994 | 47.7617 | 109.7383 | 69.9006 | 0 | 257.2451 | 54.6455
10_157.5_0_10 | 10 | 26.7895 | 33.4177 | 124.0823 | 63.2105 | 0 | 376.8472 | 61.0361
10_157.5_0_11 | 11 | 31.1994 | 17.3084 | 140.1916 | 58.8006 | 0 | 453.5652 | 63.9172
10_157.5_0_12 | 12 | 32.75 | 0 | 157.5 | 57.25 | 0 | 479.9141 | 64.7604
10_157.5_0_13 | 13 | 31.1994 | -17.3084 | 174.8084 | 58.8006 | 0 | 453.5652 | 63.9172
10_157.5_0_14 | 14 | 26.7895 | -33.4177 | 169.0823 | 63.2105 | 0 | 376.8472 | 61.0361
10_157.5_0_15 | 15 | 20.0994 | -47.7617 | 154.7383 | 69.9006 | 0 | 257.2451 | 54.6455
10_157.5_0_16 | 16 | 11.778 | -60.4397 | 142.0603 | 78.222 | 0 | 111.1467 | 39.7497
10_157.5_0_17 | 17 | 2.3861 | -71.911 | 130.589 | 87.6139 | 0 | 1.0638 | 1.8653
10_157.5_0_18 | 18 | 0 | 0 | 0 | 90 | 0 | 0 | 0
10_157.5_0_19 | 19 | 0 | 0 | 0 | 90 | 0 | 0 | 0
10_157.5_0_20 | 20 | 0 | 0 | 0 | 90 | 0 | 0 | 0
10_157.5_0_21 | 21 | 0 | 0 | 0 | 90 | 0 | 0 | 0
10_157.5_0_22 | 22 | 0 | 0 | 0 | 90 | 0 | 0 | 0
10_157.5_0_23 | 23 | 0 | 0 | 0 | 90 | 0 | 0 | 0
10_157.5_0_24 | 24 | 0 | 0 | 0 | 90 | 0 | 0 | 0
10_157.5_15_0 | 0 | 0 | 0 | 0 | 75 | 0 | 0 | 0
10_157.5_15_1 | 1 | 0 | 0 | 0 | 75 | 0 | 0 | 0
10_157.5_15_2 | 2 | 0 | 0 | 0 | 75 | 0 | 0 | 0
10_157.5_15_3 | 3 | 0 | 0 | 0 | 75 | 0 | 0 | 0
10_157.5_15_4 | 4 | 0 | 0 | 0 | 75 | 0 | 0 | 0
10_157.5_15_5 | 5 | 0 | 0 | 0 | 75 | 0 | 0 | 0
10_157.5_15_6 | 6 | 0 | 0 | 0 | 75 | 0 | 0 | 0
10_157.5_15_7 | 7 | 2.3861 | 71.911 | 85.589 | 86.5542 | 28.4486 | 1.5358 | 1.8435
10_157.5_15_8 | 8 | 11.778 | 60.4397 | 97.0603 | 80.4434 | 0 | 90.4018 | 39.5867
10_157.5_15_9 | 9 | 20.0994 | 47.7617 | 109.7383 | 75.5311 | 0 | 187.0326 | 54.7772
10_157.5_15_10 | 10 | 26.7895 | 33.4177 | 124.0823 | 72.1885 | 0 | 255.7548 | 61.4883
10_157.5_15_11 | 11 | 31.1994 | 17.3084 | 140.1916 | 70.713 | 0 | 289.2041 | 64.5915
10_157.5_15_12 | 12 | 32.75 | 0 | 157.5 | 71.2503 | 0 | 285.1534 | 65.513
10_157.5_15_13 | 13 | 31.1994 | -17.3084 | 174.8084 | 73.7464 | 0 | 245.065 | 64.5915
10_157.5_15_14 | 14 | 26.7895 | -33.4177 | 169.0823 | 77.9656 | 0 | 174.3283 | 61.4883
10_157.5_15_15 | 15 | 20.0994 | -47.7617 | 154.7383 | 83.562 | 0 | 83.9351 | 54.7772
10_157.5_15_16 | 16 | 11.778 | -60.4397 | 142.0603 | 90.0001 | 0 | -0.00095036 | 39.5867
10_157.5_15_17 | 17 | 2.3861 | -71.911 | 130.589 | 90.0001 | 0 | -4.4597e-05 | 1.8435
10_157.5_15_18 | 18 | 0 | 0 | 0 | 75 | 0 | 0 | 0
10_157.5_15_19 | 19 | 0 | 0 | 0 | 75 | 0 | 0 | 0
10_157.5_15_20 | 20 | 0 | 0 | 0 | 75 | 0 | 0 | 0
10_157.5_15_21 | 21 | 0 | 0 | 0 | 75 | 0 | 0 | 0
10_157.5_15_22 | 22 | 0 | 0 | 0 | 75 | 0 | 0 | 0
10_157.5_15_23 | 23 | 0 | 0 | 0 | 75 | 0 | 0 | 0
10_157.5_15_24 | 24 | 0 | 0 | 0 | 75 | 0 | 0 | 0
10_157.5_30_0 | 0 | 0 | 0 | 0 | 60 | 0 | 0 | 0
10_157.5_30_1 | 1 | 0 | 0 | 0 | 60 | 0 | 0 | 0
10_157.5_30_2 | 2 | 0 | 0 | 0 | 60 | 0 | 0 | 0
10_157.5_30_3 | 3 | 0 | 0 | 0 | 60 | 0 | 0 | 0
10_157.5_30_4 | 4 | 0 | 0 | 0 | 60 | 0 | 0 | 0
10_157.5_30_5 | 5 | 0 | 0 | 0 | 60 | 0 | 0 | 0
10_157.5_30_6 | 6 | 0 | 0 | 0 | 60 | 0 | 0 | 0
10_157.5_30_7 | 7 | 2.3861 | 71.911 | 85.589 | 85.7288 | 28.4486 | 1.9031 | 1.7796
10_157.5_30_8 | 8 | 11.778 | 60.4397 | 97.0603 | 83.3035 | 0 | 63.4962 | 39.1086
10_157.5_30_9 | 9 | 20.0994 | 47.7617 | 109.7383 | 82.0082 | 0 | 104.0742 | 55.1635
10_157.5_30_10 | 10 | 26.7895 | 33.4177 | 124.0823 | 81.9399 | 0 | 117.2331 | 62.814
10_157.5_30_11 | 11 | 31.1994 | 17.3084 | 140.1916 | 83.1036 | 0 | 105.1341 | 66.5685
10_157.5_30_12 | 12 | 32.75 | 0 | 157.5 | 85.4121 | 0 | 70.9599 | 67.7195
10_157.5_30_13 | 13 | 31.1994 | -17.3084 | 174.8084 | 88.7 | 0 | 19.8641 | 66.5685
10_157.5_30_14 | 14 | 26.7895 | -33.4177 | 169.0823 | 90.0001 | 0 | -0.0014593 | 62.814
10_157.5_30_15 | 15 | 20.0994 | -47.7617 | 154.7383 | 90.0001 | 0 | -0.0013065 | 55.1635
10_157.5_30_16 | 16 | 11.778 | -60.4397 | 142.0603 | 90.0001 | 0 | -0.00095036 | 39.1086
10_157.5_30_17 | 17 | 2.3861 | -71.911 | 130.589 | 90.0001 | 0 | -4.4597e-05 | 1.7796
10_157.5_30_18 | 18 | 0 | 0 | 0 | 60 | 0 | 0 | 0
10_157.5_30_19 | 19 | 0 | 0 | 0 | 60 | 0 | 0 | 0
10_157.5_30_20 | 20 | 0 | 0 | 0 | 60 | 0 | 0 | 0
10_157.5_30_21 | 21 | 0 | 0 | 0 | 60 | 0 | 0 | 0
10_157.5_30_22 | 22 | 0 | 0 | 0 | 60 | 0 | 0 | 0
10_157.5_30_23 | 23 | 0 | 0 | 0 | 60 | 0 | 0 | 0
10_157.5_30_24 | 24 | 0 | 0 | 0 | 60 | 0 | 0 | 0
10_157.5_45_0 | 0 | 0 | 0 | 0 | 45 | 0 | 0 | 0
10_157.5_45_1 | 1 | 0 | 0 | 0 | 45 | 0 | 0 | 0
10_157.5_45_2 | 2 | 0 | 0 | 0 | 45 | 0 | 0 | 0
10_157.5_45_3 | 3 | 0 | 0 | 0 | 45 | 0 | 0 | 0
10_157.5_45_4 | 4 | 0 | 0 | 0 | 45 | 0 | 0 | 0
10_157.5_45_5 | 5 | 0 | 0 | 0 | 45 | 0 | 0 | 0
10_157.5_45_6 | 6 | 0 | 0 | 0 | 45 | 0 | 0 | 0
10_157.5_45_7 | 7 | 2.3861 | 71.911 | 85.589 | 85.1943 | 28.4486 | 2.1407 | 1.6779
10_157.5_45_8 | 8 | 11.778 | 60.4397 | 97.0603 | 86.6031 | 0 | 32.2635 | 38.3482
10_157.5_45_9 | 9 | 20.0994 | 47.7617 | 109.7383 | 88.9266 | 0 | 14.0232 | 55.7779
10_157.5_45_10 | 10 | 26.7895 | 33.4177 | 124.0823 | 90.0001 | 0 | -0.0014593 | 64.9229
10_157.5_45_11 | 11 | 31.1994 | 17.3084 | 140.1916 | 90.0001 | 0 | -0.0015282 | 69.7134
10_157.5_45_12 | 12 | 32.75 | 0 | 157.5 | 90.0001 | 0 | -0.0015483 | 71.2296
10_157.5_45_13 | 13 | 31.1994 | -17.3084 | 174.8084 | 90.0001 | 0 | -0.0015282 | 69.7134
10_157.5_45_14 | 14 | 26.7895 | -33.4177 | 169.0823 | 90.0001 | 0 | -0.0014593 | 64.9229
10_157.5_45_15 | 15 | 20.0994 | -47.7617 | 154.7383 | 90.0001 | 0 | -0.0013065 | 55.7779
10_157.5_45_16 | 16 | 11.778 | -60.4397 | 142.0603 | 90.0001 | 0 | -0.00095036 | 38.3482
10_157.5_45_17 | 17 | 2.3861 | -71.911 | 130.589 | 90.0001 | 0 | -4.4597e-05 | 1.6779
10_157.5_45_18 | 18 | 0 | 0 | 0 | 45 | 0 | 0 | 0
10_157.5_45_19 | 19 | 0 | 0 | 0 | 45 | 0 | 0 | 0
10_157.5_45_20 | 20 | 0 | 0 | 0 | 45 | 0 | 0 | 0
10_157.5_45_21 | 21 | 0 | 0 | 0 | 45 | 0 | 0 | 0
10_157.5_45_22 | 22 | 0 | 0 | 0 | 45 | 0 | 0 | 0
10_157.5_45_23 | 23 | 0 | 0 | 0 | 45 | 0 | 0 | 0
10_157.5_45_24 | 24 | 0 | 0 | 0 | 45 | 0 | 0 | 0
10_157.5_60_0 | 0 | 0 | 0 | 0 | 30 | 0 | 0 | 0
10_157.5_60_1 | 1 | 0 | 0 | 0 | 30 | 0 | 0 | 0
10_157.5_60_2 | 2 | 0 | 0 | 0 | 30 | 0 | 0 | 0
10_157.5_60_3 | 3 | 0 | 0 | 0 | 30 | 0 | 0 | 0
10_157.5_60_4 | 4 | 0 | 0 | 0 | 30 | 0 | 0 | 0
10_157.5_60_5 | 5 | 0 | 0 | 0 | 30 | 0 | 0 | 0
10_157.5_60_6 | 6 | 0 | 0 | 0 | 30 | 0 | 0 | 0
10_157.5_60_7 | 7 | 2.3861 | 71.911 | 85.589 | 84.9879 | 28.4486 | 2.2324 | 1.5454
10_157.5_60_8 | 8 | 11.778 | 60.4397 | 97.0603 | 90.0001 | 0 | -0.00095036 | 37.3571
10_157.5_60_9 | 9 | 20.0994 | 47.7617 | 109.7383 | 90.0001 | 0 | -0.0013065 | 56.5786
10_157.5_60_10 | 10 | 26.7895 | 33.4177 | 124.0823 | 90.0001 | 0 | -0.0014593 | 67.6712
10_157.5_60_11 | 11 | 31.1994 | 17.3084 | 140.1916 | 90.0001 | 0 | -0.0015282 | 73.812
10_157.5_60_12 | 12 | 32.75 | 0 | 157.5 | 90.0001 | 0 | -0.0015483 | 75.804
10_157.5_60_13 | 13 | 31.1994 | -17.3084 | 174.8084 | 90.0001 | 0 | -0.0015282 | 73.812
10_157.5_60_14 | 14 | 26.7895 | -33.4177 | 169.0823 | 90.0001 | 0 | -0.0014593 | 67.6712
10_157.5_60_15 | 15 | 20.0994 | -47.7617 | 154.7383 | 90.0001 | 0 | -0.0013065 | 56.5786
10_157.5_60_16 | 16 | 11.778 | -60.4397 | 142.0603 | 90.0001 | 0 | -0.00095036 | 37.3571
10_157.5_60_17 | 17 | 2.3861 | -71.911 | 130.589 | 90.0001 | 0 | -4.4597e-05 | 1.5454
10_157.5_60_18 | 18 | 0 | 0 | 0 | 30 | 0 | 0 | 0
10_157.5_60_19 | 19 | 0 | 0 | 0 | 30 | 0 | 0 | 0
10_157.5_60_20 | 20 | 0 | 0 | 0 | 30 | 0 | 0 | 0
10_157.5_60_21 | 21 | 0 | 0 | 0 | 30 | 0 | 0 | 0
10_157.5_60_22 | 22 | 0 | 0 | 0 | 30 | 0 | 0 | 0
10_157.5_60_23 | 23 | 0 | 0 | 0 | 30 | 0 | 0 | 0
10_157.5_60_24 | 24 | 0 | 0 | 0 | 30 | 0 | 0 | 0
10_135.0_90_0 | 0 | 0 | 0 | 0 | 0 | 0 | 0 | 0
10_135.0_90_1 | 1 | 0 | 0 | 0 | 0 | 0 | 0 | 0
10_135.0_90_2 | 2 | 0 | 0 | 0 | 0 | 0 | 0 | 0
10_135.0_90_3 | 3 | 0 | 0 | 0 | 0 | 0 | 0 | 0
10_135.0_90_4 | 4 | 0 | 0 | 0 | 0 | 0 | 0 | 0
10_135.0_90_5 | 5 | 0 | 0 | 0 | 0 | 0 | 0 | 0
10_135.0_90_6 | 6 | 0 | 0 | 0 | 0 | 0 | 0 | 0
10_135.0_90_7 | 7 | 2.3861 | 71.911 | 63.089 | 63.1142 | 5.2602 | 11.555 | 1.2256
10_135.0_90_8 | 8 | 11.778 | 60.4397 | 74.5603 | 74.8932 | 38.0684 | 141.9118 | 34.9645
10_135.0_90_9 | 9 | 20.0994 | 47.7617 | 87.2383 | 87.4066 | 82.4991 | 33.8709 | 58.5118
10_135.0_90_10 | 10 | 26.7895 | 33.4177 | 101.5823 | 90.0001 | 0 | -0.0014593 | 74.3064
10_135.0_90_11 | 11 | 31.1994 | 17.3084 | 117.6916 | 90.0001 | 0 | -0.0015282 | 83.7068
10_135.0_90_12 | 12 | 32.75 | 0 | 135 | 90.0001 | 0 | -0.0015483 | 86.8477
10_135.0_90_13 | 13 | 31.1994 | -17.3084 | 152.3084 | 90.0001 | 0 | -0.0015282 | 83.7068
10_135.0_90_14 | 14 | 26.7895 | -33.4177 | 168.4177 | 90.0001 | 0 | -0.0014593 | 74.3064
10_135.0_90_15 | 15 | 20.0994 | -47.7617 | 177.2383 | 90.0001 | 0 | -0.0013065 | 58.5118
10_135.0_90_16 | 16 | 11.778 | -60.4397 | 164.5603 | 90.0001 | 0 | -0.00095036 | 34.9645
10_135.0_90_17 | 17 | 2.3861 | -71.911 | 153.089 | 90.0001 | 0 | -4.4597e-05 | 1.2256
10_135.0_90_18 | 18 | 0 | 0 | 0 | 0 | 0 | 0 | 0
10_135.0_90_19 | 19 | 0 | 0 | 0 | 0 | 0 | 0 | 0
10_135.0_90_20 | 20 | 0 | 0 | 0 | 0 | 0 | 0 | 0
10_135.0_90_21 | 21 | 0 | 0 | 0 | 0 | 0 | 0 | 0
10_135.0_90_22 | 22 | 0 | 0 | 0 | 0 | 0 | 0 | 0
10_135.0_90_23 | 23 | 0 | 0 | 0 | 0 | 0 | 0 | 0
10_135.0_90_24 | 24 | 0 | 0 | 0 | 0 | 0 | 0 | 0
10_135.0_0_0 | 0 | 0 | 0 | 0 | 90 | 0 | 0 | 0
10_135.0_0_1 | 1 | 0 | 0 | 0 | 90 | 0 | 0 | 0
10_135.0_0_2 | 2 | 0 | 0 | 0 | 90 | 0 | 0 | 0
10_135.0_0_3 | 3 | 0 | 0 | 0 | 90 | 0 | 0 | 0
10_135.0_0_4 | 4 | 0 | 0 | 0 | 90 | 0 | 0 | 0
10_135.0_0_5 | 5 | 0 | 0 | 0 | 90 | 0 | 0 | 0
10_135.0_0_6 | 6 | 0 | 0 | 0 | 90 | 0 | 0 | 0
10_135.0_0_7 | 7 | 2.3861 | 71.911 | 63.089 | 87.6139 | 5.2602 | 1.0638 | 1.8653
10_135.0_0_8 | 8 | 11.778 | 60.4397 | 74.5603 | 78.222 | 38.0684 | 111.1467 | 39.7497
10_135.0_0_9 | 9 | 20.0994 | 47.7617 | 87.2383 | 69.9006 | 82.4991 | 257.2451 | 54.6455
10_135.0_0_10 | 10 | 26.7895 | 33.4177 | 101.5823 | 63.2105 | 0 | 376.8472 | 61.0361
10_135.0_0_11 | 11 | 31.1994 | 17.3084 | 117.6916 | 58.8006 | 0 | 453.5652 | 63.9172
10_135.0_0_12 | 12 | 32.75 | 0 | 135 | 57.25 | 0 | 479.9141 | 64.7604
10_135.0_0_13 | 13 | 31.1994 | -17.3084 | 152.3084 | 58.8006 | 0 | 453.5652 | 63.9172
10_135.0_0_14 | 14 | 26.7895 | -33.4177 | 168.4177 | 63.2105 | 0 | 376.8472 | 61.0361
10_135.0_0_15 | 15 | 20.0994 | -47.7617 | 177.2383 | 69.9006 | 0 | 257.2451 | 54.6455
10_135.0_0_16 | 16 | 11.778 | -60.4397 | 164.5603 | 78.222 | 0 | 111.1467 | 39.7497
10_135.0_0_17 | 17 | 2.3861 | -71.911 | 153.089 | 87.6139 | 0 | 1.0638 | 1.8653
10_135.0_0_18 | 18 | 0 | 0 | 0 | 90 | 0 | 0 | 0
10_135.0_0_19 | 19 | 0 | 0 | 0 | 90 | 0 | 0 | 0
10_135.0_0_20 | 20 | 0 | 0 | 0 | 90 | 0 | 0 | 0
10_135.0_0_21 | 21 | 0 | 0 | 0 | 90 | 0 | 0 | 0
10_135.0_0_22 | 22 | 0 | 0 | 0 | 90 | 0 | 0 | 0
10_135.0_0_23 | 23 | 0 | 0 | 0 | 90 | 0 | 0 | 0
10_135.0_0_24 | 24 | 0 | 0 | 0 | 90 | 0 | 0 | 0
10_135.0_15_0 | 0 | 0 | 0 | 0 | 75 | 0 | 0 | 0
10_135.0_15_1 | 1 | 0 | 0 | 0 | 75 | 0 | 0 | 0
10_135.0_15_2 | 2 | 0 | 0 | 0 | 75 | 0 | 0 | 0
10_135.0_15_3 | 3 | 0 | 0 | 0 | 75 | 0 | 0 | 0
10_135.0_15_4 | 4 | 0 | 0 | 0 | 75 | 0 | 0 | 0
10_135.0_15_5 | 5 | 0 | 0 | 0 | 75 | 0 | 0 | 0
10_135.0_15_6 | 6 | 0 | 0 | 0 | 75 | 0 | 0 | 0
10_135.0_15_7 | 7 | 2.3861 | 71.911 | 63.089 | 80.9523 | 5.2602 | 4.0182 | 1.8435
10_135.0_15_8 | 8 | 11.778 | 60.4397 | 74.5603 | 74.6558 | 38.0684 | 144.0889 | 39.5867
10_135.0_15_9 | 9 | 20.0994 | 47.7617 | 87.2383 | 69.9005 | 82.4991 | 257.2461 | 54.7772
10_135.0_15_10 | 10 | 26.7895 | 33.4177 | 101.5823 | 67.1096 | 0 | 325.2219 | 61.4883
10_135.0_15_11 | 11 | 31.1994 | 17.3084 | 117.6916 | 66.5789 | 0 | 348.0303 | 64.5915
10_135.0_15_12 | 12 | 32.75 | 0 | 135 | 68.3694 | 0 | 327.0138 | 65.513
10_135.0_15_13 | 13 | 31.1994 | -17.3084 | 152.3084 | 72.2816 | 0 | 266.472 | 64.5915
10_135.0_15_14 | 14 | 26.7895 | -33.4177 | 168.4177 | 77.935 | 0 | 174.7654 | 61.4883
10_135.0_15_15 | 15 | 20.0994 | -47.7617 | 177.2383 | 84.8844 | 0 | 66.7467 | 54.7772
10_135.0_15_16 | 16 | 11.778 | -60.4397 | 164.5603 | 90.0001 | 0 | -0.00095036 | 39.5867
10_135.0_15_17 | 17 | 2.3861 | -71.911 | 153.089 | 90.0001 | 0 | -4.4597e-05 | 1.8435
10_135.0_15_18 | 18 | 0 | 0 | 0 | 75 | 0 | 0 | 0
10_135.0_15_19 | 19 | 0 | 0 | 0 | 75 | 0 | 0 | 0
10_135.0_15_20 | 20 | 0 | 0 | 0 | 75 | 0 | 0 | 0
10_135.0_15_21 | 21 | 0 | 0 | 0 | 75 | 0 | 0 | 0
10_135.0_15_22 | 22 | 0 | 0 | 0 | 75 | 0 | 0 | 0
10_135.0_15_23 | 23 | 0 | 0 | 0 | 75 | 0 | 0 | 0
10_135.0_15_24 | 24 | 0 | 0 | 0 | 75 | 0 | 0 | 0
10_135.0_30_0 | 0 | 0 | 0 | 0 | 60 | 0 | 0 | 0
10_135.0_30_1 | 1 | 0 | 0 | 0 | 60 | 0 | 0 | 0
10_135.0_30_2 | 2 | 0 | 0 | 0 | 60 | 0 | 0 | 0
10_135.0_30_3 | 3 | 0 | 0 | 0 | 60 | 0 | 0 | 0
10_135.0_30_4 | 4 | 0 | 0 | 0 | 60 | 0 | 0 | 0
10_135.0_30_5 | 5 | 0 | 0 | 0 | 60 | 0 | 0 | 0
10_135.0_30_6 | 6 | 0 | 0 | 0 | 60 | 0 | 0 | 0
10_135.0_30_7 | 7 | 2.3861 | 71.911 | 63.089 | 74.8016 | 5.2602 | 6.6988 | 1.7796
10_135.0_30_8 | 8 | 11.778 | 60.4397 | 74.5603 | 72.1165 | 38.0684 | 167.2117 | 39.1086
10_135.0_30_9 | 9 | 20.0994 | 47.7617 | 87.2383 | 71.323 | 82.4991 | 239.7163 | 55.1635
10_135.0_30_10 | 10 | 26.7895 | 33.4177 | 101.5823 | 72.4993 | 0 | 251.4333 | 62.814
10_135.0_30_11 | 11 | 31.1994 | 17.3084 | 117.6916 | 75.5304 | 0 | 218.7777 | 66.5685
10_135.0_30_12 | 12 | 32.75 | 0 | 135 | 80.1456 | 0 | 151.8281 | 67.7195
10_135.0_30_13 | 13 | 31.1994 | -17.3084 | 152.3084 | 85.9907 | 0 | 61.2191 | 66.5685
10_135.0_30_14 | 14 | 26.7895 | -33.4177 | 168.4177 | 90.0001 | 0 | -0.0014593 | 62.814
10_135.0_30_15 | 15 | 20.0994 | -47.7617 | 177.2383 | 90.0001 | 0 | -0.0013065 | 55.1635
10_135.0_30_16 | 16 | 11.778 | -60.4397 | 164.5603 | 90.0001 | 0 | -0.00095036 | 39.1086
10_135.0_30_17 | 17 | 2.3861 | -71.911 | 153.089 | 90.0001 | 0 | -4.4597e-05 | 1.7796
10_135.0_30_18 | 18 | 0 | 0 | 0 | 60 | 0 | 0 | 0
10_135.0_30_19 | 19 | 0 | 0 | 0 | 60 | 0 | 0 | 0
10_135.0_30_20 | 20 | 0 | 0 | 0 | 60 | 0 | 0 | 0
10_135.0_30_21 | 21 | 0 | 0 | 0 | 60 | 0 | 0 | 0
10_135.0_30_22 | 22 | 0 | 0 | 0 | 60 | 0 | 0 | 0
10_135.0_30_23 | 23 | 0 | 0 | 0 | 60 | 0 | 0 | 0
10_135.0_30_24 | 24 | 0 | 0 | 0 | 60 | 0 | 0 | 0
10_135.0_45_0 | 0 | 0 | 0 | 0 | 45 | 0 | 0 | 0
10_135.0_45_1 | 1 | 0 | 0 | 0 | 45 | 0 | 0 | 0
10_135.0_45_2 | 2 | 0 | 0 | 0 | 45 | 0 | 0 | 0
10_135.0_45_3 | 3 | 0 | 0 | 0 | 45 | 0 | 0 | 0
10_135.0_45_4 | 4 | 0 | 0 | 0 | 45 | 0 | 0 | 0
10_135.0_45_5 | 5 | 0 | 0 | 0 | 45 | 0 | 0 | 0
10_135.0_45_6 | 6 | 0 | 0 | 0 | 45 | 0 | 0 | 0
10_135.0_45_7 | 7 | 2.3861 | 71.911 | 63.089 | 69.5614 | 5.2602 | 8.9229 | 1.6779
10_135.0_45_8 | 8 | 11.778 | 60.4397 | 74.5603 | 70.8149 | 38.0684 | 178.9394 | 38.3482
10_135.0_45_9 | 9 | 20.0994 | 47.7617 | 87.2383 | 74.0385 | 82.4991 | 205.8501 | 55.7779
10_135.0_45_10 | 10 | 26.7895 | 33.4177 | 101.5823 | 78.9321 | 0 | 160.5099 | 64.9229
10_135.0_45_11 | 11 | 31.1994 | 17.3084 | 117.6916 | 85.1114 | 0 | 74.6157 | 69.7134
10_135.0_45_12 | 12 | 32.75 | 0 | 135 | 90.0001 | 0 | -0.0015483 | 71.2296
10_135.0_45_13 | 13 | 31.1994 | -17.3084 | 152.3084 | 90.0001 | 0 | -0.0015282 | 69.7134
10_135.0_45_14 | 14 | 26.7895 | -33.4177 | 168.4177 | 90.0001 | 0 | -0.0014593 | 64.9229
10_135.0_45_15 | 15 | 20.0994 | -47.7617 | 177.2383 | 90.0001 | 0 | -0.0013065 | 55.7779
10_135.0_45_16 | 16 | 11.778 | -60.4397 | 164.5603 | 90.0001 | 0 | -0.00095036 | 38.3482
10_135.0_45_17 | 17 | 2.3861 | -71.911 | 153.089 | 90.0001 | 0 | -4.4597e-05 | 1.6779
10_135.0_45_18 | 18 | 0 | 0 | 0 | 45 | 0 | 0 | 0
10_135.0_45_19 | 19 | 0 | 0 | 0 | 45 | 0 | 0 | 0
10_135.0_45_20 | 20 | 0 | 0 | 0 | 45 | 0 | 0 | 0
10_135.0_45_21 | 21 | 0 | 0 | 0 | 45 | 0 | 0 | 0
10_135.0_45_22 | 22 | 0 | 0 | 0 | 45 | 0 | 0 | 0
10_135.0_45_23 | 23 | 0 | 0 | 0 | 45 | 0 | 0 | 0
10_135.0_45_24 | 24 | 0 | 0 | 0 | 45 | 0 | 0 | 0
10_135.0_60_0 | 0 | 0 | 0 | 0 | 30 | 0 | 0 | 0
10_135.0_60_1 | 1 | 0 | 0 | 0 | 30 | 0 | 0 | 0
10_135.0_60_2 | 2 | 0 | 0 | 0 | 30 | 0 | 0 | 0
10_135.0_60_3 | 3 | 0 | 0 | 0 | 30 | 0 | 0 | 0
10_135.0_60_4 | 4 | 0 | 0 | 0 | 30 | 0 | 0 | 0
10_135.0_60_5 | 5 | 0 | 0 | 0 | 30 | 0 | 0 | 0
10_135.0_60_6 | 6 | 0 | 0 | 0 | 30 | 0 | 0 | 0
10_135.0_60_7 | 7 | 2.3861 | 71.911 | 63.089 | 65.6414 | 5.2602 | 10.5389 | 1.5454
10_135.0_60_8 | 8 | 11.778 | 60.4397 | 74.5603 | 70.8669 | 38.0684 | 178.4726 | 37.3571
10_135.0_60_9 | 9 | 20.0994 | 47.7617 | 87.2383 | 77.8184 | 82.4991 | 157.9556 | 56.5786
10_135.0_60_10 | 10 | 26.7895 | 33.4177 | 101.5823 | 85.9777 | 0 | 58.648 | 67.6712
10_135.0_60_11 | 11 | 31.1994 | 17.3084 | 117.6916 | 90.0001 | 0 | -0.0015282 | 73.812
10_135.0_60_12 | 12 | 32.75 | 0 | 135 | 90.0001 | 0 | -0.0015483 | 75.804
10_135.0_60_13 | 13 | 31.1994 | -17.3084 | 152.3084 | 90.0001 | 0 | -0.0015282 | 73.812
10_135.0_60_14 | 14 | 26.7895 | -33.4177 | 168.4177 | 90.0001 | 0 | -0.0014593 | 67.6712
10_135.0_60_15 | 15 | 20.0994 | -47.7617 | 177.2383 | 90.0001 | 0 | -0.0013065 | 56.5786
10_135.0_60_16 | 16 | 11.778 | -60.4397 | 164.5603 | 90.0001 | 0 | -0.00095036 | 37.3571
10_135.0_60_17 | 17 | 2.3861 | -71.911 | 153.089 | 90.0001 | 0 | -4.4597e-05 | 1.5454
10_135.0_60_18 | 18 | 0 | 0 | 0 | 30 | 0 | 0 | 0
10_135.0_60_19 | 19 | 0 | 0 | 0 | 30 | 0 | 0 | 0
10_135.0_60_20 | 20 | 0 | 0 | 0 | 30 | 0 | 0 | 0
10_135.0_60_21 | 21 | 0 | 0 | 0 | 30 | 0 | 0 | 0
10_135.0_60_22 | 22 | 0 | 0 | 0 | 30 | 0 | 0 | 0
10_135.0_60_23 | 23 | 0 | 0 | 0 | 30 | 0 | 0 | 0
10_135.0_60_24 | 24 | 0 | 0 | 0 | 30 | 0 | 0 | 0
10_112.5_90_0 | 0 | 0 | 0 | 0 | 0 | 0 | 0 | 0
10_112.5_90_1 | 1 | 0 | 0 | 0 | 0 | 0 | 0 | 0
10_112.5_90_2 | 2 | 0 | 0 | 0 | 0 | 0 | 0 | 0
10_112.5_90_3 | 3 | 0 | 0 | 0 | 0 | 0 | 0 | 0
10_112.5_90_4 | 4 | 0 | 0 | 0 | 0 | 0 | 0 | 0
10_112.5_90_5 | 5 | 0 | 0 | 0 | 0 | 0 | 0 | 0
10_112.5_90_6 | 6 | 0 | 0 | 0 | 0 | 0 | 0 | 0
10_112.5_90_7 | 7 | 2.3861 | 71.911 | 40.589 | 40.6469 | 3.1408 | 19.3874 | 1.2256
10_112.5_90_8 | 8 | 11.778 | 60.4397 | 52.0603 | 52.9948 | 18.7335 | 327.7381 | 34.9645
10_112.5_90_9 | 9 | 20.0994 | 47.7617 | 64.7383 | 66.3741 | 40.6127 | 299.9986 | 58.5118
10_112.5_90_10 | 10 | 26.7895 | 33.4177 | 79.0823 | 80.2662 | 69.438 | 141.3621 | 74.3064
10_112.5_90_11 | 11 | 31.1994 | 17.3084 | 95.1916 | 90.0001 | 0 | -0.0015282 | 83.7068
10_112.5_90_12 | 12 | 32.75 | 0 | 112.5 | 90.0001 | 0 | -0.0015483 | 86.8477
10_112.5_90_13 | 13 | 31.1994 | -17.3084 | 129.8084 | 90.0001 | 0 | -0.0015282 | 83.7068
10_112.5_90_14 | 14 | 26.7895 | -33.4177 | 145.9177 | 90.0001 | 0 | -0.0014593 | 74.3064
10_112.5_90_15 | 15 | 20.0994 | -47.7617 | 160.2617 | 90.0001 | 0 | -0.0013065 | 58.5118
10_112.5_90_16 | 16 | 11.778 | -60.4397 | 172.9397 | 90.0001 | 0 | -0.00095036 | 34.9645
10_112.5_90_17 | 17 | 2.3861 | -71.911 | 175.589 | 90.0001 | 0 | -4.4597e-05 | 1.2256
10_112.5_90_18 | 18 | 0 | 0 | 0 | 0 | 0 | 0 | 0
10_112.5_90_19 | 19 | 0 | 0 | 0 | 0 | 0 | 0 | 0
10_112.5_90_20 | 20 | 0 | 0 | 0 | 0 | 0 | 0 | 0
10_112.5_90_21 | 21 | 0 | 0 | 0 | 0 | 0 | 0 | 0
10_112.5_90_22 | 22 | 0 | 0 | 0 | 0 | 0 | 0 | 0
10_112.5_90_23 | 23 | 0 | 0 | 0 | 0 | 0 | 0 | 0
10_112.5_90_24 | 24 | 0 | 0 | 0 | 0 | 0 | 0 | 0
10_112.5_0_0 | 0 | 0 | 0 | 0 | 90 | 0 | 0 | 0
10_112.5_0_1 | 1 | 0 | 0 | 0 | 90 | 0 | 0 | 0
10_112.5_0_2 | 2 | 0 | 0 | 0 | 90 | 0 | 0 | 0
10_112.5_0_3 | 3 | 0 | 0 | 0 | 90 | 0 | 0 | 0
10_112.5_0_4 | 4 | 0 | 0 | 0 | 90 | 0 | 0 | 0
10_112.5_0_5 | 5 | 0 | 0 | 0 | 90 | 0 | 0 | 0
10_112.5_0_6 | 6 | 0 | 0 | 0 | 90 | 0 | 0 | 0
10_112.5_0_7 | 7 | 2.3861 | 71.911 | 40.589 | 87.6139 | 3.1408 | 1.0638 | 1.8653
10_112.5_0_8 | 8 | 11.778 | 60.4397 | 52.0603 | 78.222 | 18.7335 | 111.1467 | 39.7497
10_112.5_0_9 | 9 | 20.0994 | 47.7617 | 64.7383 | 69.9006 | 40.6127 | 257.2451 | 54.6455
10_112.5_0_10 | 10 | 26.7895 | 33.4177 | 79.0823 | 63.2105 | 69.438 | 376.8472 | 61.0361
10_112.5_0_11 | 11 | 31.1994 | 17.3084 | 95.1916 | 58.8006 | 0 | 453.5652 | 63.9172
10_112.5_0_12 | 12 | 32.75 | 0 | 112.5 | 57.25 | 0 | 479.9141 | 64.7604
10_112.5_0_13 | 13 | 31.1994 | -17.3084 | 129.8084 | 58.8006 | 0 | 453.5652 | 63.9172
10_112.5_0_14 | 14 | 26.7895 | -33.4177 | 145.9177 | 63.2105 | 0 | 376.8472 | 61.0361
10_112.5_0_15 | 15 | 20.0994 | -47.7617 | 160.2617 | 69.9006 | 0 | 257.2451 | 54.6455
10_112.5_0_16 | 16 | 11.778 | -60.4397 | 172.9397 | 78.222 | 0 | 111.1467 | 39.7497
10_112.5_0_17 | 17 | 2.3861 | -71.911 | 175.589 | 87.6139 | 0 | 1.0638 | 1.8653
10_112.5_0_18 | 18 | 0 | 0 | 0 | 90 | 0 | 0 | 0
10_112.5_0_19 | 19 | 0 | 0 | 0 | 90 | 0 | 0 | 0
10_112.5_0_20 | 20 | 0 | 0 | 0 | 90 | 0 | 0 | 0
10_112.5_0_21 | 21 | 0 | 0 | 0 | 90 | 0 | 0 | 0
10_112.5_0_22 | 22 | 0 | 0 | 0 | 90 | 0 | 0 | 0
10_112.5_0_23 | 23 | 0 | 0 | 0 | 90 | 0 | 0 | 0
10_112.5_0_24 | 24 | 0 | 0 | 0 | 90 | 0 | 0 | 0
10_112.5_15_0 | 0 | 0 | 0 | 0 | 75 | 0 | 0 | 0
10_112.5_15_1 | 1 | 0 | 0 | 0 | 75 | 0 | 0 | 0
10_112.5_15_2 | 2 | 0 | 0 | 0 | 75 | 0 | 0 | 0
10_112.5_15_3 | 3 | 0 | 0 | 0 | 75 | 0 | 0 | 0
10_112.5_15_4 | 4 | 0 | 0 | 0 | 75 | 0 | 0 | 0
10_112.5_15_5 | 5 | 0 | 0 | 0 | 75 | 0 | 0 | 0
10_112.5_15_6 | 6 | 0 | 0 | 0 | 75 | 0 | 0 | 0
10_112.5_15_7 | 7 | 2.3861 | 71.911 | 40.589 | 76.3146 | 3.1408 | 6.0454 | 1.8435
10_112.5_15_8 | 8 | 11.778 | 60.4397 | 52.0603 | 69.3325 | 18.7335 | 192.1843 | 39.5867
10_112.5_15_9 | 9 | 20.0994 | 47.7617 | 64.7383 | 64.1724 | 40.6127 | 326.125 | 54.7772
10_112.5_15_10 | 10 | 26.7895 | 33.4177 | 79.0823 | 61.3723 | 69.438 | 400.5937 | 61.4883
10_112.5_15_11 | 11 | 31.1994 | 17.3084 | 95.1916 | 61.2927 | 0 | 420.5704 | 64.5915
10_112.5_15_12 | 12 | 32.75 | 0 | 112.5 | 63.9446 | 0 | 389.6624 | 65.513
10_112.5_15_13 | 13 | 31.1994 | -17.3084 | 129.8084 | 68.9838 | 0 | 314.0093 | 64.5915
10_112.5_15_14 | 14 | 26.7895 | -33.4177 | 145.9177 | 75.8771 | 0 | 204.0127 | 61.4883
10_112.5_15_15 | 15 | 20.0994 | -47.7617 | 160.2617 | 84.0786 | 0 | 77.2255 | 54.7772
10_112.5_15_16 | 16 | 11.778 | -60.4397 | 172.9397 | 90.0001 | 0 | -0.00095036 | 39.5867
10_112.5_15_17 | 17 | 2.3861 | -71.911 | 175.589 | 90.0001 | 0 | -4.4597e-05 | 1.8435
10_112.5_15_18 | 18 | 0 | 0 | 0 | 75 | 0 | 0 | 0
10_112.5_15_19 | 19 | 0 | 0 | 0 | 75 | 0 | 0 | 0
10_112.5_15_20 | 20 | 0 | 0 | 0 | 75 | 0 | 0 | 0
10_112.5_15_21 | 21 | 0 | 0 | 0 | 75 | 0 | 0 | 0
10_112.5_15_22 | 22 | 0 | 0 | 0 | 75 | 0 | 0 | 0
10_112.5_15_23 | 23 | 0 | 0 | 0 | 75 | 0 | 0 | 0
10_112.5_15_24 | 24 | 0 | 0 | 0 | 75 | 0 | 0 | 0
10_112.5_30_0 | 0 | 0 | 0 | 0 | 60 | 0 | 0 | 0
10_112.5_30_1 | 1 | 0 | 0 | 0 | 60 | 0 | 0 | 0
10_112.5_30_2 | 2 | 0 | 0 | 0 | 60 | 0 | 0 | 0
10_112.5_30_3 | 3 | 0 | 0 | 0 | 60 | 0 | 0 | 0
10_112.5_30_4 | 4 | 0 | 0 | 0 | 60 | 0 | 0 | 0
10_112.5_30_5 | 5 | 0 | 0 | 0 | 60 | 0 | 0 | 0
10_112.5_30_6 | 6 | 0 | 0 | 0 | 60 | 0 | 0 | 0
10_112.5_30_7 | 7 | 2.3861 | 71.911 | 40.589 | 65.4539 | 3.1408 | 10.615 | 1.7796
10_112.5_30_8 | 8 | 11.778 | 60.4397 | 52.0603 | 61.4636 | 18.7335 | 260.1249 | 39.1086
10_112.5_30_9 | 9 | 20.0994 | 47.7617 | 64.7383 | 60.1328 | 40.6127 | 372.7801 | 55.1635
10_112.5_30_10 | 10 | 26.7895 | 33.4177 | 79.0823 | 61.6494 | 69.438 | 397.0403 | 62.814
10_112.5_30_11 | 11 | 31.1994 | 17.3084 | 95.1916 | 65.8004 | 0 | 358.9144 | 66.5685
10_112.5_30_12 | 12 | 32.75 | 0 | 112.5 | 72.087 | 0 | 272.8558 | 67.7195
10_112.5_30_13 | 13 | 31.1994 | -17.3084 | 129.8084 | 79.9328 | 0 | 153.0542 | 66.5685
10_112.5_30_14 | 14 | 26.7895 | -33.4177 | 145.9177 | 88.8161 | 0 | 17.275 | 62.814
10_112.5_30_15 | 15 | 20.0994 | -47.7617 | 160.2617 | 90.0001 | 0 | -0.0013065 | 55.1635
10_112.5_30_16 | 16 | 11.778 | -60.4397 | 172.9397 | 90.0001 | 0 | -0.00095036 | 39.1086
10_112.5_30_17 | 17 | 2.3861 | -71.911 | 175.589 | 90.0001 | 0 | -4.4597e-05 | 1.7796
10_112.5_30_18 | 18 | 0 | 0 | 0 | 60 | 0 | 0 | 0
10_112.5_30_19 | 19 | 0 | 0 | 0 | 60 | 0 | 0 | 0
10_112.5_30_20 | 20 | 0 | 0 | 0 | 60 | 0 | 0 | 0
10_112.5_30_21 | 21 | 0 | 0 | 0 | 60 | 0 | 0 | 0
10_112.5_30_22 | 22 | 0 | 0 | 0 | 60 | 0 | 0 | 0
10_112.5_30_23 | 23 | 0 | 0 | 0 | 60 | 0 | 0 | 0
10_112.5_30_24 | 24 | 0 | 0 | 0 | 60 | 0 | 0 | 0
10_112.5_45_0 | 0 | 0 | 0 | 0 | 45 | 0 | 0 | 0
10_112.5_45_1 | 1 | 0 | 0 | 0 | 45 | 0 | 0 | 0
10_112.5_45_2 | 2 | 0 | 0 | 0 | 45 | 0 | 0 | 0
10_112.5_45_3 | 3 | 0 | 0 | 0 | 45 | 0 | 0 | 0
10_112.5_45_4 | 4 | 0 | 0 | 0 | 45 | 0 | 0 | 0
10_112.5_45_5 | 5 | 0 | 0 | 0 | 45 | 0 | 0 | 0
10_112.5_45_6 | 6 | 0 | 0 | 0 | 45 | 0 | 0 | 0
10_112.5_45_7 | 7 | 2.3861 | 71.911 | 40.589 | 55.5318 | 3.1408 | 14.4612 | 1.6779
10_112.5_45_8 | 8 | 11.778 | 60.4397 | 52.0603 | 55.2544 | 18.7335 | 310.3384 | 38.3482
10_112.5_45_9 | 9 | 20.0994 | 47.7617 | 64.7383 | 58.2389 | 40.6127 | 394.0308 | 55.7779
10_112.5_45_10 | 10 | 26.7895 | 33.4177 | 79.0823 | 64.0074 | 69.438 | 366.4293 | 64.9229
10_112.5_45_11 | 11 | 31.1994 | 17.3084 | 95.1916 | 71.8465 | 0 | 272.7989 | 69.7134
10_112.5_45_12 | 12 | 32.75 | 0 | 112.5 | 81.0865 | 0 | 137.4546 | 71.2296
10_112.5_45_13 | 13 | 31.1994 | -17.3084 | 129.8084 | 90.0001 | 0 | -0.0015282 | 69.7134
10_112.5_45_14 | 14 | 26.7895 | -33.4177 | 145.9177 | 90.0001 | 0 | -0.0014593 | 64.9229
10_112.5_45_15 | 15 | 20.0994 | -47.7617 | 160.2617 | 90.0001 | 0 | -0.0013065 | 55.7779
10_112.5_45_16 | 16 | 11.778 | -60.4397 | 172.9397 | 90.0001 | 0 | -0.00095036 | 38.3482
10_112.5_45_17 | 17 | 2.3861 | -71.911 | 175.589 | 90.0001 | 0 | -4.4597e-05 | 1.6779
10_112.5_45_18 | 18 | 0 | 0 | 0 | 45 | 0 | 0 | 0
10_112.5_45_19 | 19 | 0 | 0 | 0 | 45 | 0 | 0 | 0
10_112.5_45_20 | 20 | 0 | 0 | 0 | 45 | 0 | 0 | 0
10_112.5_45_21 | 21 | 0 | 0 | 0 | 45 | 0 | 0 | 0
10_112.5_45_22 | 22 | 0 | 0 | 0 | 45 | 0 | 0 | 0
10_112.5_45_23 | 23 | 0 | 0 | 0 | 45 | 0 | 0 | 0
10_112.5_45_24 | 24 | 0 | 0 | 0 | 45 | 0 | 0 | 0
10_112.5_60_0 | 0 | 0 | 0 | 0 | 30 | 0 | 0 | 0
10_112.5_60_1 | 1 | 0 | 0 | 0 | 30 | 0 | 0 | 0
10_112.5_60_2 | 2 | 0 | 0 | 0 | 30 | 0 | 0 | 0
10_112.5_60_3 | 3 | 0 | 0 | 0 | 30 | 0 | 0 | 0
10_112.5_60_4 | 4 | 0 | 0 | 0 | 30 | 0 | 0 | 0
10_112.5_60_5 | 5 | 0 | 0 | 0 | 30 | 0 | 0 | 0
10_112.5_60_6 | 6 | 0 | 0 | 0 | 30 | 0 | 0 | 0
10_112.5_60_7 | 7 | 2.3861 | 71.911 | 40.589 | 47.32 | 3.1408 | 17.3219 | 1.5454
10_112.5_60_8 | 8 | 11.778 | 60.4397 | 52.0603 | 51.4418 | 18.7335 | 339.4028 | 37.3571
10_112.5_60_9 | 9 | 20.0994 | 47.7617 | 64.7383 | 58.7418 | 40.6127 | 388.429 | 56.5786
10_112.5_60_10 | 10 | 26.7895 | 33.4177 | 79.0823 | 68.1747 | 69.438 | 310.8468 | 67.6712
10_112.5_60_11 | 11 | 31.1994 | 17.3084 | 95.1916 | 78.9317 | 0 | 168.0927 | 73.812
10_112.5_60_12 | 12 | 32.75 | 0 | 112.5 | 90.0001 | 0 | -0.0015483 | 75.804
10_112.5_60_13 | 13 | 31.1994 | -17.3084 | 129.8084 | 90.0001 | 0 | -0.0015282 | 73.812
10_112.5_60_14 | 14 | 26.7895 | -33.4177 | 145.9177 | 90.0001 | 0 | -0.0014593 | 67.6712
10_112.5_60_15 | 15 | 20.0994 | -47.7617 | 160.2617 | 90.0001 | 0 | -0.0013065 | 56.5786
10_112.5_60_16 | 16 | 11.778 | -60.4397 | 172.9397 | 90.0001 | 0 | -0.00095036 | 37.3571
10_112.5_60_17 | 17 | 2.3861 | -71.911 | 175.589 | 90.0001 | 0 | -4.4597e-05 | 1.5454
10_112.5_60_18 | 18 | 0 | 0 | 0 | 30 | 0 | 0 | 0
10_112.5_60_19 | 19 | 0 | 0 | 0 | 30 | 0 | 0 | 0
10_112.5_60_20 | 20 | 0 | 0 | 0 | 30 | 0 | 0 | 0
10_112.5_60_21 | 21 | 0 | 0 | 0 | 30 | 0 | 0 | 0
10_112.5_60_22 | 22 | 0 | 0 | 0 | 30 | 0 | 0 | 0
10_112.5_60_23 | 23 | 0 | 0 | 0 | 30 | 0 | 0 | 0
10_112.5_60_24 | 24 | 0 | 0 | 0 | 30 | 0 | 0 | 0
10_90.0_90_0 | 0 | 0 | 0 | 0 | 0 | 0 | 0 | 0
10_90.0_90_1 | 1 | 0 | 0 | 0 | 0 | 0 | 0 | 0
10_90.0_90_2 | 2 | 0 | 0 | 0 | 0 | 0 | 0 | 0
10_90.0_90_3 | 3 | 0 | 0 | 0 | 0 | 0 | 0 | 0
10_90.0_90_4 | 4 | 0 | 0 | 0 | 0 | 0 | 0 | 0
10_90.0_90_5 | 5 | 0 | 0 | 0 | 0 | 0 | 0 | 0
10_90.0_90_6 | 6 | 0 | 0 | 0 | 0 | 0 | 0 | 0
10_90.0_90_7 | 7 | 2.3861 | 71.911 | 18.089 | 18.2405 | 2.51 | 24.2682 | 1.2256
10_90.0_90_8 | 8 | 11.778 | 60.4397 | 29.5603 | 31.6222 | 13.4801 | 463.6692 | 34.9645
10_90.0_90_9 | 9 | 20.0994 | 47.7617 | 42.2383 | 45.9516 | 26.3018 | 520.4542 | 58.5118
10_90.0_90_10 | 10 | 26.7895 | 33.4177 | 56.5823 | 60.5524 | 42.514 | 411.055 | 74.3064
10_90.0_90_11 | 11 | 31.1994 | 17.3084 | 72.6916 | 75.2569 | 63.8367 | 222.8214 | 83.7068
10_90.0_90_12 | 12 | 32.75 | 0 | 90 | 90 | 90 | 5.4343e-14 | 86.8477
10_90.0_90_13 | 13 | 31.1994 | -17.3084 | 107.3084 | 90.0001 | 0 | -0.0015282 | 83.7068
10_90.0_90_14 | 14 | 26.7895 | -33.4177 | 123.4177 | 90.0001 | 0 | -0.0014593 | 74.3064
10_90.0_90_15 | 15 | 20.0994 | -47.7617 | 137.7617 | 90.0001 | 0 | -0.0013065 | 58.5118
10_90.0_90_16 | 16 | 11.778 | -60.4397 | 150.4397 | 90.0001 | 0 | -0.00095036 | 34.9645
10_90.0_90_17 | 17 | 2.3861 | -71.911 | 161.911 | 90.0001 | 0 | -4.4597e-05 | 1.2256
10_90.0_90_18 | 18 | 0 | 0 | 0 | 0 | 0 | 0 | 0
10_90.0_90_19 | 19 | 0 | 0 | 0 | 0 | 0 | 0 | 0
10_90.0_90_20 | 20 | 0 | 0 | 0 | 0 | 0 | 0 | 0
10_90.0_90_21 | 21 | 0 | 0 | 0 | 0 | 0 | 0 | 0
10_90.0_90_22 | 22 | 0 | 0 | 0 | 0 | 0 | 0 | 0
10_90.0_90_23 | 23 | 0 | 0 | 0 | 0 | 0 | 0 | 0
10_90.0_90_24 | 24 | 0 | 0 | 0 | 0 | 0 | 0 | 0
10_90.0_0_0 | 0 | 0 | 0 | 0 | 90 | 0 | 0 | 0
10_90.0_0_1 | 1 | 0 | 0 | 0 | 90 | 0 | 0 | 0
10_90.0_0_2 | 2 | 0 | 0 | 0 | 90 | 0 | 0 | 0
10_90.0_0_3 | 3 | 0 | 0 | 0 | 90 | 0 | 0 | 0
10_90.0_0_4 | 4 | 0 | 0 | 0 | 90 | 0 | 0 | 0
10_90.0_0_5 | 5 | 0 | 0 | 0 | 90 | 0 | 0 | 0
10_90.0_0_6 | 6 | 0 | 0 | 0 | 90 | 0 | 0 | 0
10_90.0_0_7 | 7 | 2.3861 | 71.911 | 18.089 | 87.6139 | 2.51 | 1.0638 | 1.8653
10_90.0_0_8 | 8 | 11.778 | 60.4397 | 29.5603 | 78.222 | 13.4801 | 111.1467 | 39.7497
10_90.0_0_9 | 9 | 20.0994 | 47.7617 | 42.2383 | 69.9006 | 26.3018 | 257.2451 | 54.6455
10_90.0_0_10 | 10 | 26.7895 | 33.4177 | 56.5823 | 63.2105 | 42.514 | 376.8472 | 61.0361
10_90.0_0_11 | 11 | 31.1994 | 17.3084 | 72.6916 | 58.8006 | 63.8367 | 453.5652 | 63.9172
10_90.0_0_12 | 12 | 32.75 | 0 | 90 | 57.25 | 90 | 479.9141 | 64.7604
10_90.0_0_13 | 13 | 31.1994 | -17.3084 | 107.3084 | 58.8006 | 0 | 453.5652 | 63.9172
10_90.0_0_14 | 14 | 26.7895 | -33.4177 | 123.4177 | 63.2105 | 0 | 376.8472 | 61.0361
10_90.0_0_15 | 15 | 20.0994 | -47.7617 | 137.7617 | 69.9006 | 0 | 257.2451 | 54.6455
10_90.0_0_16 | 16 | 11.778 | -60.4397 | 150.4397 | 78.222 | 0 | 111.1467 | 39.7497
10_90.0_0_17 | 17 | 2.3861 | -71.911 | 161.911 | 87.6139 | 0 | 1.0638 | 1.8653
10_90.0_0_18 | 18 | 0 | 0 | 0 | 90 | 0 | 0 | 0
10_90.0_0_19 | 19 | 0 | 0 | 0 | 90 | 0 | 0 | 0
10_90.0_0_20 | 20 | 0 | 0 | 0 | 90 | 0 | 0 | 0
10_90.0_0_21 | 21 | 0 | 0 | 0 | 90 | 0 | 0 | 0
10_90.0_0_22 | 22 | 0 | 0 | 0 | 90 | 0 | 0 | 0
10_90.0_0_23 | 23 | 0 | 0 | 0 | 90 | 0 | 0 | 0
10_90.0_0_24 | 24 | 0 | 0 | 0 | 90 | 0 | 0 | 0
10_90.0_15_0 | 0 | 0 | 0 | 0 | 75 | 0 | 0 | 0
10_90.0_15_1 | 1 | 0 | 0 | 0 | 75 | 0 | 0 | 0
10_90.0_15_2 | 2 | 0 | 0 | 0 | 75 | 0 | 0 | 0
10_90.0_15_3 | 3 | 0 | 0 | 0 | 75 | 0 | 0 | 0
10_90.0_15_4 | 4 | 0 | 0 | 0 | 75 | 0 | 0 | 0
10_90.0_15_5 | 5 | 0 | 0 | 0 | 75 | 0 | 0 | 0
10_90.0_15_6 | 6 | 0 | 0 | 0 | 75 | 0 | 0 | 0
10_90.0_15_7 | 7 | 2.3861 | 71.911 | 18.089 | 73.3796 | 2.51 | 7.3086 | 1.8435
10_90.0_15_8 | 8 | 11.778 | 60.4397 | 29.5603 | 65.3197 | 13.4801 | 227.3658 | 39.5867
10_90.0_15_9 | 9 | 20.0994 | 47.7617 | 42.2383 | 59.2103 | 26.3018 | 383.1831 | 54.7772
10_90.0_15_10 | 10 | 26.7895 | 33.4177 | 56.5823 | 55.7642 | 42.514 | 470.3953 | 61.4883
10_90.0_15_11 | 11 | 31.1994 | 17.3084 | 72.6916 | 55.512 | 63.8367 | 495.7808 | 64.5915
10_90.0_15_12 | 12 | 32.75 | 0 | 90 | 58.4971 | 90 | 463.5615 | 65.513
10_90.0_15_13 | 13 | 31.1994 | -17.3084 | 107.3084 | 64.2464 | 0 | 380.4399 | 64.5915
10_90.0_15_14 | 14 | 26.7895 | -33.4177 | 123.4177 | 72.0544 | 0 | 257.6176 | 61.4883
10_90.0_15_15 | 15 | 20.0994 | -47.7617 | 137.7617 | 81.2576 | 0 | 113.7762 | 54.7772
10_90.0_15_16 | 16 | 11.778 | -60.4397 | 150.4397 | 90.0001 | 0 | -0.00095036 | 39.5867
10_90.0_15_17 | 17 | 2.3861 | -71.911 | 161.911 | 90.0001 | 0 | -4.4597e-05 | 1.8435
10_90.0_15_18 | 18 | 0 | 0 | 0 | 75 | 0 | 0 | 0
10_90.0_15_19 | 19 | 0 | 0 | 0 | 75 | 0 | 0 | 0
10_90.0_15_20 | 20 | 0 | 0 | 0 | 75 | 0 | 0 | 0
10_90.0_15_21 | 21 | 0 | 0 | 0 | 75 | 0 | 0 | 0
10_90.0_15_22 | 22 | 0 | 0 | 0 | 75 | 0 | 0 | 0
10_90.0_15_23 | 23 | 0 | 0 | 0 | 75 | 0 | 0 | 0
10_90.0_15_24 | 24 | 0 | 0 | 0 | 75 | 0 | 0 | 0
10_90.0_30_0 | 0 | 0 | 0 | 0 | 60 | 0 | 0 | 0
10_90.0_30_1 | 1 | 0 | 0 | 0 | 60 | 0 | 0 | 0
10_90.0_30_2 | 2 | 0 | 0 | 0 | 60 | 0 | 0 | 0
10_90.0_30_3 | 3 | 0 | 0 | 0 | 60 | 0 | 0 | 0
10_90.0_30_4 | 4 | 0 | 0 | 0 | 60 | 0 | 0 | 0
10_90.0_30_5 | 5 | 0 | 0 | 0 | 60 | 0 | 0 | 0
10_90.0_30_6 | 6 | 0 | 0 | 0 | 60 | 0 | 0 | 0
10_90.0_30_7 | 7 | 2.3861 | 71.911 | 18.089 | 59.2741 | 2.51 | 13.0554 | 1.7796
10_90.0_30_8 | 8 | 11.778 | 60.4397 | 29.5603 | 52.9484 | 13.4801 | 328.0904 | 39.1086
10_90.0_30_9 | 9 | 20.0994 | 47.7617 | 42.2383 | 49.8162 | 26.3018 | 483.0079 | 55.1635
10_90.0_30_10 | 10 | 26.7895 | 33.4177 | 56.5823 | 50.4951 | 42.514 | 531.8868 | 62.814
10_90.0_30_11 | 11 | 31.1994 | 17.3084 | 72.6916 | 54.8401 | 63.8367 | 504.2097 | 66.5685
10_90.0_30_12 | 12 | 32.75 | 0 | 90 | 62.0632 | 90 | 415.6178 | 67.7195
10_90.0_30_13 | 13 | 31.1994 | -17.3084 | 107.3084 | 71.2539 | 0 | 281.3883 | 66.5685
10_90.0_30_14 | 14 | 26.7895 | -33.4177 | 123.4177 | 81.6907 | 0 | 120.8318 | 62.814
10_90.0_30_15 | 15 | 20.0994 | -47.7617 | 137.7617 | 90.0001 | 0 | -0.0013065 | 55.1635
10_90.0_30_16 | 16 | 11.778 | -60.4397 | 150.4397 | 90.0001 | 0 | -0.00095036 | 39.1086
10_90.0_30_17 | 17 | 2.3861 | -71.911 | 161.911 | 90.0001 | 0 | -4.4597e-05 | 1.7796
10_90.0_30_18 | 18 | 0 | 0 | 0 | 60 | 0 | 0 | 0
10_90.0_30_19 | 19 | 0 | 0 | 0 | 60 | 0 | 0 | 0
10_90.0_30_20 | 20 | 0 | 0 | 0 | 60 | 0 | 0 | 0
10_90.0_30_21 | 21 | 0 | 0 | 0 | 60 | 0 | 0 | 0
10_90.0_30_22 | 22 | 0 | 0 | 0 | 60 | 0 | 0 | 0
10_90.0_30_23 | 23 | 0 | 0 | 0 | 60 | 0 | 0 | 0
10_90.0_30_24 | 24 | 0 | 0 | 0 | 60 | 0 | 0 | 0
10_90.0_45_0 | 0 | 0 | 0 | 0 | 45 | 0 | 0 | 0
10_90.0_45_1 | 1 | 0 | 0 | 0 | 45 | 0 | 0 | 0
10_90.0_45_2 | 2 | 0 | 0 | 0 | 45 | 0 | 0 | 0
10_90.0_45_3 | 3 | 0 | 0 | 0 | 45 | 0 | 0 | 0
10_90.0_45_4 | 4 | 0 | 0 | 0 | 45 | 0 | 0 | 0
10_90.0_45_5 | 5 | 0 | 0 | 0 | 45 | 0 | 0 | 0
10_90.0_45_6 | 6 | 0 | 0 | 0 | 45 | 0 | 0 | 0
10_90.0_45_7 | 7 | 2.3861 | 71.911 | 18.089 | 45.4915 | 2.51 | 17.9124 | 1.6779
10_90.0_45_8 | 8 | 11.778 | 60.4397 | 29.5603 | 41.716 | 13.4801 | 406.4562 | 38.3482
10_90.0_45_9 | 9 | 20.0994 | 47.7617 | 42.2383 | 42.7245 | 26.3018 | 549.9164 | 55.7779
10_90.0_45_10 | 10 | 26.7895 | 33.4177 | 56.5823 | 48.2151 | 42.514 | 557.131 | 64.9229
10_90.0_45_11 | 11 | 31.1994 | 17.3084 | 72.6916 | 56.8904 | 63.8367 | 478.2776 | 69.7134
10_90.0_45_12 | 12 | 32.75 | 0 | 90 | 67.5097 | 90 | 339.3505 | 71.2296
10_90.0_45_13 | 13 | 31.1994 | -17.3084 | 107.3084 | 79.2604 | 0 | 163.1605 | 69.7134
10_90.0_45_14 | 14 | 26.7895 | -33.4177 | 123.4177 | 90.0001 | 0 | -0.0014593 | 64.9229
10_90.0_45_15 | 15 | 20.0994 | -47.7617 | 137.7617 | 90.0001 | 0 | -0.0013065 | 55.7779
10_90.0_45_16 | 16 | 11.778 | -60.4397 | 150.4397 | 90.0001 | 0 | -0.00095036 | 38.3482
10_90.0_45_17 | 17 | 2.3861 | -71.911 | 161.911 | 90.0001 | 0 | -4.4597e-05 | 1.6779
10_90.0_45_18 | 18 | 0 | 0 | 0 | 45 | 0 | 0 | 0
10_90.0_45_19 | 19 | 0 | 0 | 0 | 45 | 0 | 0 | 0
10_90.0_45_20 | 20 | 0 | 0 | 0 | 45 | 0 | 0 | 0
10_90.0_45_21 | 21 | 0 | 0 | 0 | 45 | 0 | 0 | 0
10_90.0_45_22 | 22 | 0 | 0 | 0 | 45 | 0 | 0 | 0
10_90.0_45_23 | 23 | 0 | 0 | 0 | 45 | 0 | 0 | 0
10_90.0_45_24 | 24 | 0 | 0 | 0 | 45 | 0 | 0 | 0
10_90.0_60_0 | 0 | 0 | 0 | 0 | 30 | 0 | 0 | 0
10_90.0_60_1 | 1 | 0 | 0 | 0 | 30 | 0 | 0 | 0
10_90.0_60_2 | 2 | 0 | 0 | 0 | 30 | 0 | 0 | 0
10_90.0_60_3 | 3 | 0 | 0 | 0 | 30 | 0 | 0 | 0
10_90.0_60_4 | 4 | 0 | 0 | 0 | 30 | 0 | 0 | 0
10_90.0_60_5 | 5 | 0 | 0 | 0 | 30 | 0 | 0 | 0
10_90.0_60_6 | 6 | 0 | 0 | 0 | 30 | 0 | 0 | 0
10_90.0_60_7 | 7 | 2.3861 | 71.911 | 18.089 | 32.507 | 2.51 | 21.5488 | 1.5454
10_90.0_60_8 | 8 | 11.778 | 60.4397 | 29.5603 | 32.9125 | 13.4801 | 457.1226 | 37.3571
10_90.0_60_9 | 9 | 20.0994 | 47.7617 | 42.2383 | 39.2907 | 26.3018 | 579.3491 | 56.5786
10_90.0_60_10 | 10 | 26.7895 | 33.4177 | 56.5823 | 49.374 | 42.514 | 544.4077 | 67.6712
10_90.0_60_11 | 11 | 31.1994 | 17.3084 | 72.6916 | 61.3538 | 63.8367 | 419.7516 | 73.812
10_90.0_60_12 | 12 | 32.75 | 0 | 90 | 74.3067 | 90 | 239.9571 | 75.804
10_90.0_60_13 | 13 | 31.1994 | -17.3084 | 107.3084 | 87.7868 | 0 | 33.8136 | 73.812
10_90.0_60_14 | 14 | 26.7895 | -33.4177 | 123.4177 | 90.0001 | 0 | -0.0014593 | 67.6712
10_90.0_60_15 | 15 | 20.0994 | -47.7617 | 137.7617 | 90.0001 | 0 | -0.0013065 | 56.5786
10_90.0_60_16 | 16 | 11.778 | -60.4397 | 150.4397 | 90.0001 | 0 | -0.00095036 | 37.3571
10_90.0_60_17 | 17 | 2.3861 | -71.911 | 161.911 | 90.0001 | 0 | -4.4597e-05 | 1.5454
10_90.0_60_18 | 18 | 0 | 0 | 0 | 30 | 0 | 0 | 0
10_90.0_60_19 | 19 | 0 | 0 | 0 | 30 | 0 | 0 | 0
10_90.0_60_20 | 20 | 0 | 0 | 0 | 30 | 0 | 0 | 0
10_90.0_60_21 | 21 | 0 | 0 | 0 | 30 | 0 | 0 | 0
10_90.0_60_22 | 22 | 0 | 0 | 0 | 30 | 0 | 0 | 0
10_90.0_60_23 | 23 | 0 | 0 | 0 | 30 | 0 | 0 | 0
10_90.0_60_24 | 24 | 0 | 0 | 0 | 30 | 0 | 0 | 0
10_67.5_90_0 | 0 | 0 | 0 | 0 | 0 | 0 | 0 | 0
10_67.5_90_1 | 1 | 0 | 0 | 0 | 0 | 0 | 0 | 0
10_67.5_90_2 | 2 | 0 | 0 | 0 | 0 | 0 | 0 | 0
10_67.5_90_3 | 3 | 0 | 0 | 0 | 0 | 0 | 0 | 0
10_67.5_90_4 | 4 | 0 | 0 | 0 | 0 | 0 | 0 | 0
10_67.5_90_5 | 5 | 0 | 0 | 0 | 0 | 0 | 0 | 0
10_67.5_90_6 | 6 | 0 | 0 | 0 | 0 | 0 | 0 | 0
10_67.5_90_7 | 7 | 2.3861 | 71.911 | 4.411 | 5.0139 | 2.3932 | 25.4544 | 1.2256
10_67.5_90_8 | 8 | 11.778 | 60.4397 | 7.0603 | 13.7063 | 11.8654 | 529.0108 | 34.9645
10_67.5_90_9 | 9 | 20.0994 | 47.7617 | 19.7383 | 27.8809 | 21.245 | 661.6753 | 58.5118
10_67.5_90_10 | 10 | 26.7895 | 33.4177 | 34.0823 | 42.3249 | 31.3673 | 618.1685 | 74.3064
10_67.5_90_11 | 11 | 31.1994 | 17.3084 | 50.1916 | 56.7957 | 43.4085 | 479.4895 | 83.7068
10_67.5_90_12 | 12 | 32.75 | 0 | 67.5 | 71.2251 | 59.2496 | 285.524 | 86.8477
10_67.5_90_13 | 13 | 31.1994 | -17.3084 | 84.8084 | 85.5609 | 81.502 | 67.7692 | 83.7068
10_67.5_90_14 | 14 | 26.7895 | -33.4177 | 100.9177 | 90.0001 | 0 | -0.0014593 | 74.3064
10_67.5_90_15 | 15 | 20.0994 | -47.7617 | 115.2617 | 90.0001 | 0 | -0.0013065 | 58.5118
10_67.5_90_16 | 16 | 11.778 | -60.4397 | 127.9397 | 90.0001 | 0 | -0.00095036 | 34.9645
10_67.5_90_17 | 17 | 2.3861 | -71.911 | 139.411 | 90.0001 | 0 | -4.4597e-05 | 1.2256
10_67.5_90_18 | 18 | 0 | 0 | 0 | 0 | 0 | 0 | 0
10_67.5_90_19 | 19 | 0 | 0 | 0 | 0 | 0 | 0 | 0
10_67.5_90_20 | 20 | 0 | 0 | 0 | 0 | 0 | 0 | 0
10_67.5_90_21 | 21 | 0 | 0 | 0 | 0 | 0 | 0 | 0
10_67.5_90_22 | 22 | 0 | 0 | 0 | 0 | 0 | 0 | 0
10_67.5_90_23 | 23 | 0 | 0 | 0 | 0 | 0 | 0 | 0
10_67.5_90_24 | 24 | 0 | 0 | 0 | 0 | 0 | 0 | 0
10_67.5_0_0 | 0 | 0 | 0 | 0 | 90 | 0 | 0 | 0
10_67.5_0_1 | 1 | 0 | 0 | 0 | 90 | 0 | 0 | 0
10_67.5_0_2 | 2 | 0 | 0 | 0 | 90 | 0 | 0 | 0
10_67.5_0_3 | 3 | 0 | 0 | 0 | 90 | 0 | 0 | 0
10_67.5_0_4 | 4 | 0 | 0 | 0 | 90 | 0 | 0 | 0
10_67.5_0_5 | 5 | 0 | 0 | 0 | 90 | 0 | 0 | 0
10_67.5_0_6 | 6 | 0 | 0 | 0 | 90 | 0 | 0 | 0
10_67.5_0_7 | 7 | 2.3861 | 71.911 | 4.411 | 87.6139 | 2.3932 | 1.0638 | 1.8653
10_67.5_0_8 | 8 | 11.778 | 60.4397 | 7.0603 | 78.222 | 11.8654 | 111.1467 | 39.7497
10_67.5_0_9 | 9 | 20.0994 | 47.7617 | 19.7383 | 69.9006 | 21.245 | 257.2451 | 54.6455
10_67.5_0_10 | 10 | 26.7895 | 33.4177 | 34.0823 | 63.2105 | 31.3673 | 376.8472 | 61.0361
10_67.5_0_11 | 11 | 31.1994 | 17.3084 | 50.1916 | 58.8006 | 43.4085 | 453.5652 | 63.9172
10_67.5_0_12 | 12 | 32.75 | 0 | 67.5 | 57.25 | 59.2496 | 479.9141 | 64.7604
10_67.5_0_13 | 13 | 31.1994 | -17.3084 | 84.8084 | 58.8006 | 81.502 | 453.5652 | 63.9172
10_67.5_0_14 | 14 | 26.7895 | -33.4177 | 100.9177 | 63.2105 | 0 | 376.8472 | 61.0361
10_67.5_0_15 | 15 | 20.0994 | -47.7617 | 115.2617 | 69.9006 | 0 | 257.2451 | 54.6455
10_67.5_0_16 | 16 | 11.778 | -60.4397 | 127.9397 | 78.222 | 0 | 111.1467 | 39.7497
10_67.5_0_17 | 17 | 2.3861 | -71.911 | 139.411 | 87.6139 | 0 | 1.0638 | 1.8653
10_67.5_0_18 | 18 | 0 | 0 | 0 | 90 | 0 | 0 | 0
10_67.5_0_19 | 19 | 0 | 0 | 0 | 90 | 0 | 0 | 0
10_67.5_0_20 | 20 | 0 | 0 | 0 | 90 | 0 | 0 | 0
10_67.5_0_21 | 21 | 0 | 0 | 0 | 90 | 0 | 0 | 0
10_67.5_0_22 | 22 | 0 | 0 | 0 | 90 | 0 | 0 | 0
10_67.5_0_23 | 23 | 0 | 0 | 0 | 90 | 0 | 0 | 0
10_67.5_0_24 | 24 | 0 | 0 | 0 | 90 | 0 | 0 | 0
10_67.5_15_0 | 0 | 0 | 0 | 0 | 75 | 0 | 0 | 0
10_67.5_15_1 | 1 | 0 | 0 | 0 | 75 | 0 | 0 | 0
10_67.5_15_2 | 2 | 0 | 0 | 0 | 75 | 0 | 0 | 0
10_67.5_15_3 | 3 | 0 | 0 | 0 | 75 | 0 | 0 | 0
10_67.5_15_4 | 4 | 0 | 0 | 0 | 75 | 0 | 0 | 0
10_67.5_15_5 | 5 | 0 | 0 | 0 | 75 | 0 | 0 | 0
10_67.5_15_6 | 6 | 0 | 0 | 0 | 75 | 0 | 0 | 0
10_67.5_15_7 | 7 | 2.3861 | 71.911 | 4.411 | 72.6599 | 2.3932 | 7.6157 | 1.8435
10_67.5_15_8 | 8 | 11.778 | 60.4397 | 7.0603 | 63.3453 | 11.8654 | 244.2775 | 39.5867
10_67.5_15_9 | 9 | 20.0994 | 47.7617 | 19.7383 | 55.8947 | 21.245 | 419.7339 | 54.7772
10_67.5_15_10 | 10 | 26.7895 | 33.4177 | 34.0823 | 51.1921 | 31.3673 | 524.0003 | 61.4883
10_67.5_15_11 | 11 | 31.1994 | 17.3084 | 50.1916 | 50.0511 | 43.4085 | 562.2114 | 64.5915
10_67.5_15_12 | 12 | 32.75 | 0 | 67.5 | 52.7105 | 59.2496 | 537.4605 | 65.513
10_67.5_15_13 | 13 | 31.1994 | -17.3084 | 84.8084 | 58.6409 | 81.502 | 455.6503 | 64.5915
10_67.5_15_14 | 14 | 26.7895 | -33.4177 | 100.9177 | 66.946 | 0 | 327.4193 | 61.4883
10_67.5_15_15 | 15 | 20.0994 | -47.7617 | 115.2617 | 76.808 | 0 | 170.8343 | 54.7772
10_67.5_15_16 | 16 | 11.778 | -60.4397 | 127.9397 | 87.6282 | 0 | 22.5346 | 39.5867
10_67.5_15_17 | 17 | 2.3861 | -71.911 | 139.411 | 90.0001 | 0 | -4.4597e-05 | 1.8435
10_67.5_15_18 | 18 | 0 | 0 | 0 | 75 | 0 | 0 | 0
10_67.5_15_19 | 19 | 0 | 0 | 0 | 75 | 0 | 0 | 0
10_67.5_15_20 | 20 | 0 | 0 | 0 | 75 | 0 | 0 | 0
10_67.5_15_21 | 21 | 0 | 0 | 0 | 75 | 0 | 0 | 0
10_67.5_15_22 | 22 | 0 | 0 | 0 | 75 | 0 | 0 | 0
10_67.5_15_23 | 23 | 0 | 0 | 0 | 75 | 0 | 0 | 0
10_67.5_15_24 | 24 | 0 | 0 | 0 | 75 | 0 | 0 | 0
10_67.5_30_0 | 0 | 0 | 0 | 0 | 60 | 0 | 0 | 0
10_67.5_30_1 | 1 | 0 | 0 | 0 | 60 | 0 | 0 | 0
10_67.5_30_2 | 2 | 0 | 0 | 0 | 60 | 0 | 0 | 0
10_67.5_30_3 | 3 | 0 | 0 | 0 | 60 | 0 | 0 | 0
10_67.5_30_4 | 4 | 0 | 0 | 0 | 60 | 0 | 0 | 0
10_67.5_30_5 | 5 | 0 | 0 | 0 | 60 | 0 | 0 | 0
10_67.5_30_6 | 6 | 0 | 0 | 0 | 60 | 0 | 0 | 0
10_67.5_30_7 | 7 | 2.3861 | 71.911 | 4.411 | 57.7142 | 2.3932 | 13.6485 | 1.7796
10_67.5_30_8 | 8 | 11.778 | 60.4397 | 7.0603 | 48.5066 | 11.8654 | 360.7612 | 39.1086
10_67.5_30_9 | 9 | 20.0994 | 47.7617 | 19.7383 | 42.3052 | 21.245 | 553.6185 | 55.1635
10_67.5_30_10 | 10 | 26.7895 | 33.4177 | 34.0823 | 40.5359 | 31.3673 | 635.4435 | 62.814
10_67.5_30_11 | 11 | 31.1994 | 17.3084 | 50.1916 | 43.7445 | 43.4085 | 632.5438 | 66.5685
10_67.5_30_12 | 12 | 32.75 | 0 | 67.5 | 50.9924 | 59.2496 | 558.3798 | 67.7195
10_67.5_30_13 | 13 | 31.1994 | -17.3084 | 84.8084 | 60.8356 | 81.502 | 426.6836 | 66.5685
10_67.5_30_14 | 14 | 26.7895 | -33.4177 | 100.9177 | 72.194 | 0 | 255.6782 | 62.814
10_67.5_30_15 | 15 | 20.0994 | -47.7617 | 115.2617 | 84.4205 | 0 | 72.7815 | 55.1635
10_67.5_30_16 | 16 | 11.778 | -60.4397 | 127.9397 | 90.0001 | 0 | -0.00095036 | 39.1086
10_67.5_30_17 | 17 | 2.3861 | -71.911 | 139.411 | 90.0001 | 0 | -4.4597e-05 | 1.7796
10_67.5_30_18 | 18 | 0 | 0 | 0 | 60 | 0 | 0 | 0
10_67.5_30_19 | 19 | 0 | 0 | 0 | 60 | 0 | 0 | 0
10_67.5_30_20 | 20 | 0 | 0 | 0 | 60 | 0 | 0 | 0
10_67.5_30_21 | 21 | 0 | 0 | 0 | 60 | 0 | 0 | 0
10_67.5_30_22 | 22 | 0 | 0 | 0 | 60 | 0 | 0 | 0
10_67.5_30_23 | 23 | 0 | 0 | 0 | 60 | 0 | 0 | 0
10_67.5_30_24 | 24 | 0 | 0 | 0 | 60 | 0 | 0 | 0
10_67.5_45_0 | 0 | 0 | 0 | 0 | 45 | 0 | 0 | 0
10_67.5_45_1 | 1 | 0 | 0 | 0 | 45 | 0 | 0 | 0
10_67.5_45_2 | 2 | 0 | 0 | 0 | 45 | 0 | 0 | 0
10_67.5_45_3 | 3 | 0 | 0 | 0 | 45 | 0 | 0 | 0
10_67.5_45_4 | 4 | 0 | 0 | 0 | 45 | 0 | 0 | 0
10_67.5_45_5 | 5 | 0 | 0 | 0 | 45 | 0 | 0 | 0
10_67.5_45_6 | 6 | 0 | 0 | 0 | 45 | 0 | 0 | 0
10_67.5_45_7 | 7 | 2.3861 | 71.911 | 4.411 | 42.7907 | 2.3932 | 18.7512 | 1.6779
10_67.5_45_8 | 8 | 11.778 | 60.4397 | 7.0603 | 33.767 | 11.8654 | 452.6597 | 38.3482
10_67.5_45_9 | 9 | 20.0994 | 47.7617 | 19.7383 | 29.7702 | 21.245 | 649.7749 | 55.7779
10_67.5_45_10 | 10 | 26.7895 | 33.4177 | 34.0823 | 32.7018 | 31.3673 | 703.5824 | 64.9229
10_67.5_45_11 | 11 | 31.1994 | 17.3084 | 50.1916 | 41.1034 | 43.4085 | 659.7693 | 69.7134
10_67.5_45_12 | 12 | 32.75 | 0 | 67.5 | 52.4025 | 59.2496 | 541.2465 | 71.2296
10_67.5_45_13 | 13 | 31.1994 | -17.3084 | 84.8084 | 65.1007 | 81.502 | 368.6391 | 69.7134
10_67.5_45_14 | 14 | 26.7895 | -33.4177 | 100.9177 | 78.5126 | 0 | 166.5132 | 64.9229
10_67.5_45_15 | 15 | 20.0994 | -47.7617 | 115.2617 | 90.0001 | 0 | -0.0013065 | 55.7779
10_67.5_45_16 | 16 | 11.778 | -60.4397 | 127.9397 | 90.0001 | 0 | -0.00095036 | 38.3482
10_67.5_45_17 | 17 | 2.3861 | -71.911 | 139.411 | 90.0001 | 0 | -4.4597e-05 | 1.6779
10_67.5_45_18 | 18 | 0 | 0 | 0 | 45 | 0 | 0 | 0
10_67.5_45_19 | 19 | 0 | 0 | 0 | 45 | 0 | 0 | 0
10_67.5_45_20 | 20 | 0 | 0 | 0 | 45 | 0 | 0 | 0
10_67.5_45_21 | 21 | 0 | 0 | 0 | 45 | 0 | 0 | 0
10_67.5_45_22 | 22 | 0 | 0 | 0 | 45 | 0 | 0 | 0
10_67.5_45_23 | 23 | 0 | 0 | 0 | 45 | 0 | 0 | 0
10_67.5_45_24 | 24 | 0 | 0 | 0 | 45 | 0 | 0 | 0
10_67.5_60_0 | 0 | 0 | 0 | 0 | 30 | 0 | 0 | 0
10_67.5_60_1 | 1 | 0 | 0 | 0 | 30 | 0 | 0 | 0
10_67.5_60_2 | 2 | 0 | 0 | 0 | 30 | 0 | 0 | 0
10_67.5_60_3 | 3 | 0 | 0 | 0 | 30 | 0 | 0 | 0
10_67.5_60_4 | 4 | 0 | 0 | 0 | 30 | 0 | 0 | 0
10_67.5_60_5 | 5 | 0 | 0 | 0 | 30 | 0 | 0 | 0
10_67.5_60_6 | 6 | 0 | 0 | 0 | 30 | 0 | 0 | 0
10_67.5_60_7 | 7 | 2.3861 | 71.911 | 4.411 | 27.929 | 2.3932 | 22.576 | 1.5454
10_67.5_60_8 | 8 | 11.778 | 60.4397 | 7.0603 | 19.3653 | 11.8654 | 513.7101 | 37.3571
10_67.5_60_9 | 9 | 20.0994 | 47.7617 | 19.7383 | 20.3933 | 21.245 | 701.6502 | 56.5786
10_67.5_60_10 | 10 | 26.7895 | 33.4177 | 34.0823 | 30.0438 | 31.3673 | 723.7733 | 67.6712
10_67.5_60_11 | 11 | 31.1994 | 17.3084 | 50.1916 | 42.839 | 43.4085 | 642.0327 | 73.812
10_67.5_60_12 | 12 | 32.75 | 0 | 67.5 | 56.6866 | 59.2496 | 487.2281 | 75.804
10_67.5_60_13 | 13 | 31.1994 | -17.3084 | 84.8084 | 70.9715 | 81.502 | 285.4725 | 73.812
10_67.5_60_14 | 14 | 26.7895 | -33.4177 | 100.9177 | 85.4725 | 0 | 66.0005 | 67.6712
10_67.5_60_15 | 15 | 20.0994 | -47.7617 | 115.2617 | 90.0001 | 0 | -0.0013065 | 56.5786
10_67.5_60_16 | 16 | 11.778 | -60.4397 | 127.9397 | 90.0001 | 0 | -0.00095036 | 37.3571
10_67.5_60_17 | 17 | 2.3861 | -71.911 | 139.411 | 90.0001 | 0 | -4.4597e-05 | 1.5454
10_67.5_60_18 | 18 | 0 | 0 | 0 | 30 | 0 | 0 | 0
10_67.5_60_19 | 19 | 0 | 0 | 0 | 30 | 0 | 0 | 0
10_67.5_60_20 | 20 | 0 | 0 | 0 | 30 | 0 | 0 | 0
10_67.5_60_21 | 21 | 0 | 0 | 0 | 30 | 0 | 0 | 0
10_67.5_60_22 | 22 | 0 | 0 | 0 | 30 | 0 | 0 | 0
10_67.5_60_23 | 23 | 0 | 0 | 0 | 30 | 0 | 0 | 0
10_67.5_60_24 | 24 | 0 | 0 | 0 | 30 | 0 | 0 | 0
10_45.0_90_0 | 0 | 0 | 0 | 0 | 0 | 0 | 0 | 0
10_45.0_90_1 | 1 | 0 | 0 | 0 | 0 | 0 | 0 | 0
10_45.0_90_2 | 2 | 0 | 0 | 0 | 0 | 0 | 0 | 0
10_45.0_90_3 | 3 | 0 | 0 | 0 | 0 | 0 | 0 | 0
10_45.0_90_4 | 4 | 0 | 0 | 0 | 0 | 0 | 0 | 0
10_45.0_90_5 | 5 | 0 | 0 | 0 | 0 | 0 | 0 | 0
10_45.0_90_6 | 6 | 0 | 0 | 0 | 0 | 0 | 0 | 0
10_45.0_90_7 | 7 | 2.3861 | 71.911 | 26.911 | 27.0087 | 2.6755 | 22.7654 | 1.2256
10_45.0_90_8 | 8 | 11.778 | 60.4397 | 15.4397 | 19.3319 | 12.2059 | 513.8154 | 34.9645
10_45.0_90_9 | 9 | 20.0994 | 47.7617 | 2.7617 | 20.2804 | 20.1209 | 702.1624 | 58.5118
10_45.0_90_10 | 10 | 26.7895 | 33.4177 | 11.5823 | 29.0152 | 27.2667 | 731.1715 | 74.3064
10_45.0_90_11 | 11 | 31.1994 | 17.3084 | 27.6916 | 40.7647 | 34.37 | 663.1597 | 83.7068
10_45.0_90_12 | 12 | 32.75 | 0 | 45 | 53.5084 | 42.2913 | 527.5795 | 86.8477
10_45.0_90_13 | 13 | 31.1994 | -17.3084 | 62.3084 | 66.578 | 52.4992 | 348.0426 | 83.7068
10_45.0_90_14 | 14 | 26.7895 | -33.4177 | 78.4177 | 79.6754 | 68.3149 | 149.8519 | 74.3064
10_45.0_90_15 | 15 | 20.0994 | -47.7617 | 92.7617 | 90.0001 | 0 | -0.0013065 | 58.5118
10_45.0_90_16 | 16 | 11.778 | -60.4397 | 105.4397 | 90.0001 | 0 | -0.00095036 | 34.9645
10_45.0_90_17 | 17 | 2.3861 | -71.911 | 116.911 | 90.0001 | 0 | -4.4597e-05 | 1.2256
10_45.0_90_18 | 18 | 0 | 0 | 0 | 0 | 0 | 0 | 0
10_45.0_90_19 | 19 | 0 | 0 | 0 | 0 | 0 | 0 | 0
10_45.0_90_20 | 20 | 0 | 0 | 0 | 0 | 0 | 0 | 0
10_45.0_90_21 | 21 | 0 | 0 | 0 | 0 | 0 | 0 | 0
10_45.0_90_22 | 22 | 0 | 0 | 0 | 0 | 0 | 0 | 0
10_45.0_90_23 | 23 | 0 | 0 | 0 | 0 | 0 | 0 | 0
10_45.0_90_24 | 24 | 0 | 0 | 0 | 0 | 0 | 0 | 0
10_45.0_0_0 | 0 | 0 | 0 | 0 | 90 | 0 | 0 | 0
10_45.0_0_1 | 1 | 0 | 0 | 0 | 90 | 0 | 0 | 0
10_45.0_0_2 | 2 | 0 | 0 | 0 | 90 | 0 | 0 | 0
10_45.0_0_3 | 3 | 0 | 0 | 0 | 90 | 0 | 0 | 0
10_45.0_0_4 | 4 | 0 | 0 | 0 | 90 | 0 | 0 | 0
10_45.0_0_5 | 5 | 0 | 0 | 0 | 90 | 0 | 0 | 0
10_45.0_0_6 | 6 | 0 | 0 | 0 | 90 | 0 | 0 | 0
10_45.0_0_7 | 7 | 2.3861 | 71.911 | 26.911 | 87.6139 | 2.6755 | 1.0638 | 1.8653
10_45.0_0_8 | 8 | 11.778 | 60.4397 | 15.4397 | 78.222 | 12.2059 | 111.1467 | 39.7497
10_45.0_0_9 | 9 | 20.0994 | 47.7617 | 2.7617 | 69.9006 | 20.1209 | 257.2451 | 54.6455
10_45.0_0_10 | 10 | 26.7895 | 33.4177 | 11.5823 | 63.2105 | 27.2667 | 376.8472 | 61.0361
10_45.0_0_11 | 11 | 31.1994 | 17.3084 | 27.6916 | 58.8006 | 34.37 | 453.5652 | 63.9172
10_45.0_0_12 | 12 | 32.75 | 0 | 45 | 57.25 | 42.2913 | 479.9141 | 64.7604
10_45.0_0_13 | 13 | 31.1994 | -17.3084 | 62.3084 | 58.8006 | 52.4992 | 453.5652 | 63.9172
10_45.0_0_14 | 14 | 26.7895 | -33.4177 | 78.4177 | 63.2105 | 68.3149 | 376.8472 | 61.0361
10_45.0_0_15 | 15 | 20.0994 | -47.7617 | 92.7617 | 69.9006 | 0 | 257.2451 | 54.6455
10_45.0_0_16 | 16 | 11.778 | -60.4397 | 105.4397 | 78.222 | 0 | 111.1467 | 39.7497
10_45.0_0_17 | 17 | 2.3861 | -71.911 | 116.911 | 87.6139 | 0 | 1.0638 | 1.8653
10_45.0_0_18 | 18 | 0 | 0 | 0 | 90 | 0 | 0 | 0
10_45.0_0_19 | 19 | 0 | 0 | 0 | 90 | 0 | 0 | 0
10_45.0_0_20 | 20 | 0 | 0 | 0 | 90 | 0 | 0 | 0
10_45.0_0_21 | 21 | 0 | 0 | 0 | 90 | 0 | 0 | 0
10_45.0_0_22 | 22 | 0 | 0 | 0 | 90 | 0 | 0 | 0
10_45.0_0_23 | 23 | 0 | 0 | 0 | 90 | 0 | 0 | 0
10_45.0_0_24 | 24 | 0 | 0 | 0 | 90 | 0 | 0 | 0
10_45.0_15_0 | 0 | 0 | 0 | 0 | 75 | 0 | 0 | 0
10_45.0_15_1 | 1 | 0 | 0 | 0 | 75 | 0 | 0 | 0
10_45.0_15_2 | 2 | 0 | 0 | 0 | 75 | 0 | 0 | 0
10_45.0_15_3 | 3 | 0 | 0 | 0 | 75 | 0 | 0 | 0
10_45.0_15_4 | 4 | 0 | 0 | 0 | 75 | 0 | 0 | 0
10_45.0_15_5 | 5 | 0 | 0 | 0 | 75 | 0 | 0 | 0
10_45.0_15_6 | 6 | 0 | 0 | 0 | 75 | 0 | 0 | 0
10_45.0_15_7 | 7 | 2.3861 | 71.911 | 26.911 | 74.2877 | 2.6755 | 6.9197 | 1.8435
10_45.0_15_8 | 8 | 11.778 | 60.4397 | 15.4397 | 63.8074 | 12.2059 | 240.3446 | 39.5867
10_45.0_15_9 | 9 | 20.0994 | 47.7617 | 2.7617 | 54.9204 | 20.1209 | 430.2127 | 54.7772
10_45.0_15_10 | 10 | 26.7895 | 33.4177 | 11.5823 | 48.571 | 27.2667 | 553.2476 | 61.4883
10_45.0_15_11 | 11 | 31.1994 | 17.3084 | 27.6916 | 45.8614 | 34.37 | 609.7487 | 64.5915
10_45.0_15_12 | 12 | 32.75 | 0 | 45 | 47.4322 | 42.2913 | 600.1091 | 65.513
10_45.0_15_13 | 13 | 31.1994 | -17.3084 | 62.3084 | 52.8971 | 52.4992 | 528.1904 | 64.5915
10_45.0_15_14 | 14 | 26.7895 | -33.4177 | 78.4177 | 61.2007 | 68.3149 | 402.791 | 61.4883
10_45.0_15_15 | 15 | 20.0994 | -47.7617 | 92.7617 | 71.3232 | 0 | 239.7132 | 54.7772
10_45.0_15_16 | 16 | 11.778 | -60.4397 | 105.4397 | 82.5471 | 0 | 70.6299 | 39.5867
10_45.0_15_17 | 17 | 2.3861 | -71.911 | 116.911 | 90.0001 | 0 | -4.4597e-05 | 1.8435
10_45.0_15_18 | 18 | 0 | 0 | 0 | 75 | 0 | 0 | 0
10_45.0_15_19 | 19 | 0 | 0 | 0 | 75 | 0 | 0 | 0
10_45.0_15_20 | 20 | 0 | 0 | 0 | 75 | 0 | 0 | 0
10_45.0_15_21 | 21 | 0 | 0 | 0 | 75 | 0 | 0 | 0
10_45.0_15_22 | 22 | 0 | 0 | 0 | 75 | 0 | 0 | 0
10_45.0_15_23 | 23 | 0 | 0 | 0 | 75 | 0 | 0 | 0
10_45.0_15_24 | 24 | 0 | 0 | 0 | 75 | 0 | 0 | 0
10_45.0_30_0 | 0 | 0 | 0 | 0 | 60 | 0 | 0 | 0
10_45.0_30_1 | 1 | 0 | 0 | 0 | 60 | 0 | 0 | 0
10_45.0_30_2 | 2 | 0 | 0 | 0 | 60 | 0 | 0 | 0
10_45.0_30_3 | 3 | 0 | 0 | 0 | 60 | 0 | 0 | 0
10_45.0_30_4 | 4 | 0 | 0 | 0 | 60 | 0 | 0 | 0
10_45.0_30_5 | 5 | 0 | 0 | 0 | 60 | 0 | 0 | 0
10_45.0_30_6 | 6 | 0 | 0 | 0 | 60 | 0 | 0 | 0
10_45.0_30_7 | 7 | 2.3861 | 71.911 | 26.911 | 61.215 | 2.6755 | 12.304 | 1.7796
10_45.0_30_8 | 8 | 11.778 | 60.4397 | 15.4397 | 49.5653 | 12.2059 | 353.1635 | 39.1086
10_45.0_30_9 | 9 | 20.0994 | 47.7617 | 2.7617 | 39.9493 | 20.1209 | 573.862 | 55.1635
10_45.0_30_10 | 10 | 26.7895 | 33.4177 | 11.5823 | 34.1495 | 27.2667 | 691.945 | 62.814
10_45.0_30_11 | 11 | 31.1994 | 17.3084 | 27.6916 | 34.176 | 34.37 | 724.3788 | 66.5685
10_45.0_30_12 | 12 | 32.75 | 0 | 45 | 40.0173 | 42.2913 | 679.4076 | 67.7195
10_45.0_30_13 | 13 | 31.1994 | -17.3084 | 62.3084 | 49.6566 | 52.4992 | 566.8203 | 66.5685
10_45.0_30_14 | 14 | 26.7895 | -33.4177 | 78.4177 | 61.3183 | 68.3149 | 401.2852 | 62.814
10_45.0_30_15 | 15 | 20.0994 | -47.7617 | 92.7617 | 74.0389 | 0 | 205.8453 | 55.1635
10_45.0_30_16 | 16 | 11.778 | -60.4397 | 105.4397 | 87.3369 | 0 | 25.2999 | 39.1086
10_45.0_30_17 | 17 | 2.3861 | -71.911 | 116.911 | 90.0001 | 0 | -4.4597e-05 | 1.7796
10_45.0_30_18 | 18 | 0 | 0 | 0 | 60 | 0 | 0 | 0
10_45.0_30_19 | 19 | 0 | 0 | 0 | 60 | 0 | 0 | 0
10_45.0_30_20 | 20 | 0 | 0 | 0 | 60 | 0 | 0 | 0
10_45.0_30_21 | 21 | 0 | 0 | 0 | 60 | 0 | 0 | 0
10_45.0_30_22 | 22 | 0 | 0 | 0 | 60 | 0 | 0 | 0
10_45.0_30_23 | 23 | 0 | 0 | 0 | 60 | 0 | 0 | 0
10_45.0_30_24 | 24 | 0 | 0 | 0 | 60 | 0 | 0 | 0
10_45.0_45_0 | 0 | 0 | 0 | 0 | 45 | 0 | 0 | 0
10_45.0_45_1 | 1 | 0 | 0 | 0 | 45 | 0 | 0 | 0
10_45.0_45_2 | 2 | 0 | 0 | 0 | 45 | 0 | 0 | 0
10_45.0_45_3 | 3 | 0 | 0 | 0 | 45 | 0 | 0 | 0
10_45.0_45_4 | 4 | 0 | 0 | 0 | 45 | 0 | 0 | 0
10_45.0_45_5 | 5 | 0 | 0 | 0 | 45 | 0 | 0 | 0
10_45.0_45_6 | 6 | 0 | 0 | 0 | 45 | 0 | 0 | 0
10_45.0_45_7 | 7 | 2.3861 | 71.911 | 26.911 | 48.7438 | 2.6755 | 16.8498 | 1.6779
10_45.0_45_8 | 8 | 11.778 | 60.4397 | 15.4397 | 35.7502 | 12.2059 | 441.9149 | 38.3482
10_45.0_45_9 | 9 | 20.0994 | 47.7617 | 2.7617 | 25.0054 | 20.1209 | 678.4036 | 55.7779
10_45.0_45_10 | 10 | 26.7895 | 33.4177 | 11.5823 | 20.4361 | 27.2667 | 783.4875 | 64.9229
10_45.0_45_11 | 11 | 31.1994 | 17.3084 | 27.6916 | 25.597 | 34.37 | 789.6438 | 69.7134
10_45.0_45_12 | 12 | 32.75 | 0 | 45 | 36.578 | 42.2913 | 712.4056 | 71.2296
10_45.0_45_13 | 13 | 31.1994 | -17.3084 | 62.3084 | 49.6564 | 52.4992 | 566.8223 | 69.7134
10_45.0_45_14 | 14 | 26.7895 | -33.4177 | 78.4177 | 63.5489 | 68.3149 | 372.4326 | 64.9229
10_45.0_45_15 | 15 | 20.0994 | -47.7617 | 92.7617 | 77.8189 | 0 | 157.9494 | 55.7779
10_45.0_45_16 | 16 | 11.778 | -60.4397 | 105.4397 | 90.0001 | 0 | -0.00095036 | 38.3482
10_45.0_45_17 | 17 | 2.3861 | -71.911 | 116.911 | 90.0001 | 0 | -4.4597e-05 | 1.6779
10_45.0_45_18 | 18 | 0 | 0 | 0 | 45 | 0 | 0 | 0
10_45.0_45_19 | 19 | 0 | 0 | 0 | 45 | 0 | 0 | 0
10_45.0_45_20 | 20 | 0 | 0 | 0 | 45 | 0 | 0 | 0
10_45.0_45_21 | 21 | 0 | 0 | 0 | 45 | 0 | 0 | 0
10_45.0_45_22 | 22 | 0 | 0 | 0 | 45 | 0 | 0 | 0
10_45.0_45_23 | 23 | 0 | 0 | 0 | 45 | 0 | 0 | 0
10_45.0_45_24 | 24 | 0 | 0 | 0 | 45 | 0 | 0 | 0
10_45.0_60_0 | 0 | 0 | 0 | 0 | 30 | 0 | 0 | 0
10_45.0_60_1 | 1 | 0 | 0 | 0 | 30 | 0 | 0 | 0
10_45.0_60_2 | 2 | 0 | 0 | 0 | 30 | 0 | 0 | 0
10_45.0_60_3 | 3 | 0 | 0 | 0 | 30 | 0 | 0 | 0
10_45.0_60_4 | 4 | 0 | 0 | 0 | 30 | 0 | 0 | 0
10_45.0_60_5 | 5 | 0 | 0 | 0 | 30 | 0 | 0 | 0
10_45.0_60_6 | 6 | 0 | 0 | 0 | 30 | 0 | 0 | 0
10_45.0_60_7 | 7 | 2.3861 | 71.911 | 26.911 | 37.5905 | 2.6755 | 20.2473 | 1.5454
10_45.0_60_8 | 8 | 11.778 | 60.4397 | 15.4397 | 23.1825 | 12.2059 | 500.5505 | 37.3571
10_45.0_60_9 | 9 | 20.0994 | 47.7617 | 2.7617 | 10.2106 | 20.1209 | 736.7131 | 56.5786
10_45.0_60_10 | 10 | 26.7895 | 33.4177 | 11.5823 | 10.6765 | 27.2667 | 821.6367 | 67.6712
10_45.0_60_11 | 11 | 31.1994 | 17.3084 | 27.6916 | 23.8036 | 34.37 | 801.0958 | 73.812
10_45.0_60_12 | 12 | 32.75 | 0 | 45 | 38.2315 | 42.2913 | 696.8543 | 75.804
10_45.0_60_13 | 13 | 31.1994 | -17.3084 | 62.3084 | 52.8966 | 52.4992 | 528.1964 | 73.812
10_45.0_60_14 | 14 | 26.7895 | -33.4177 | 78.4177 | 67.631 | 68.3149 | 318.1992 | 67.6712
10_45.0_60_15 | 15 | 20.0994 | -47.7617 | 92.7617 | 82.3779 | 0 | 99.2895 | 56.5786
10_45.0_60_16 | 16 | 11.778 | -60.4397 | 105.4397 | 90.0001 | 0 | -0.00095036 | 37.3571
10_45.0_60_17 | 17 | 2.3861 | -71.911 | 116.911 | 90.0001 | 0 | -4.4597e-05 | 1.5454
10_45.0_60_18 | 18 | 0 | 0 | 0 | 30 | 0 | 0 | 0
10_45.0_60_19 | 19 | 0 | 0 | 0 | 30 | 0 | 0 | 0
10_45.0_60_20 | 20 | 0 | 0 | 0 | 30 | 0 | 0 | 0
10_45.0_60_21 | 21 | 0 | 0 | 0 | 30 | 0 | 0 | 0
10_45.0_60_22 | 22 | 0 | 0 | 0 | 30 | 0 | 0 | 0
10_45.0_60_23 | 23 | 0 | 0 | 0 | 30 | 0 | 0 | 0
10_45.0_60_24 | 24 | 0 | 0 | 0 | 30 | 0 | 0 | 0
10_22.5_90_0 | 0 | 0 | 0 | 0 | 0 | 0 | 0 | 0
10_22.5_90_1 | 1 | 0 | 0 | 0 | 0 | 0 | 0 | 0
10_22.5_90_2 | 2 | 0 | 0 | 0 | 0 | 0 | 0 | 0
10_22.5_90_3 | 3 | 0 | 0 | 0 | 0 | 0 | 0 | 0
10_22.5_90_4 | 4 | 0 | 0 | 0 | 0 | 0 | 0 | 0
10_22.5_90_5 | 5 | 0 | 0 | 0 | 0 | 0 | 0 | 0
10_22.5_90_6 | 6 | 0 | 0 | 0 | 0 | 0 | 0 | 0
10_22.5_90_7 | 7 | 2.3861 | 71.911 | 49.411 | 49.4536 | 3.6645 | 16.6105 | 1.2256
10_22.5_90_8 | 8 | 11.778 | 60.4397 | 37.9397 | 39.4614 | 14.8093 | 420.3962 | 34.9645
10_22.5_90_9 | 9 | 20.0994 | 47.7617 | 25.2617 | 31.8654 | 22.0298 | 635.7517 | 58.5118
10_22.5_90_10 | 10 | 26.7895 | 33.4177 | 10.9177 | 28.7757 | 27.2129 | 732.8602 | 74.3064
10_22.5_90_11 | 11 | 31.1994 | 17.3084 | 5.1916 | 31.5854 | 31.3039 | 745.8698 | 83.7068
10_22.5_90_12 | 12 | 32.75 | 0 | 22.5 | 39.0116 | 34.8463 | 689.3158 | 86.8477
10_22.5_90_13 | 13 | 31.1994 | -17.3084 | 39.8084 | 48.922 | 38.2507 | 575.3297 | 83.7068
10_22.5_90_14 | 14 | 26.7895 | -33.4177 | 55.9177 | 59.9844 | 42.019 | 418.2523 | 74.3064
10_22.5_90_15 | 15 | 20.0994 | -47.7617 | 70.2617 | 71.509 | 47.2959 | 237.4133 | 58.5118
10_22.5_90_16 | 16 | 11.778 | -60.4397 | 82.9397 | 83.0891 | 59.4813 | 65.5192 | 34.9645
10_22.5_90_17 | 17 | 2.3861 | -71.911 | 94.411 | 90.0001 | 0 | -4.4597e-05 | 1.2256
10_22.5_90_18 | 18 | 0 | 0 | 0 | 0 | 0 | 0 | 0
10_22.5_90_19 | 19 | 0 | 0 | 0 | 0 | 0 | 0 | 0
10_22.5_90_20 | 20 | 0 | 0 | 0 | 0 | 0 | 0 | 0
10_22.5_90_21 | 21 | 0 | 0 | 0 | 0 | 0 | 0 | 0
10_22.5_90_22 | 22 | 0 | 0 | 0 | 0 | 0 | 0 | 0
10_22.5_90_23 | 23 | 0 | 0 | 0 | 0 | 0 | 0 | 0
10_22.5_90_24 | 24 | 0 | 0 | 0 | 0 | 0 | 0 | 0
10_22.5_0_0 | 0 | 0 | 0 | 0 | 90 | 0 | 0 | 0
10_22.5_0_1 | 1 | 0 | 0 | 0 | 90 | 0 | 0 | 0
10_22.5_0_2 | 2 | 0 | 0 | 0 | 90 | 0 | 0 | 0
10_22.5_0_3 | 3 | 0 | 0 | 0 | 90 | 0 | 0 | 0
10_22.5_0_4 | 4 | 0 | 0 | 0 | 90 | 0 | 0 | 0
10_22.5_0_5 | 5 | 0 | 0 | 0 | 90 | 0 | 0 | 0
10_22.5_0_6 | 6 | 0 | 0 | 0 | 90 | 0 | 0 | 0
10_22.5_0_7 | 7 | 2.3861 | 71.911 | 49.411 | 87.6139 | 3.6645 | 1.0638 | 1.8653
10_22.5_0_8 | 8 | 11.778 | 60.4397 | 37.9397 | 78.222 | 14.8093 | 111.1467 | 39.7497
10_22.5_0_9 | 9 | 20.0994 | 47.7617 | 25.2617 | 69.9006 | 22.0298 | 257.2451 | 54.6455
10_22.5_0_10 | 10 | 26.7895 | 33.4177 | 10.9177 | 63.2105 | 27.2129 | 376.8472 | 61.0361
10_22.5_0_11 | 11 | 31.1994 | 17.3084 | 5.1916 | 58.8006 | 31.3039 | 453.5652 | 63.9172
10_22.5_0_12 | 12 | 32.75 | 0 | 22.5 | 57.25 | 34.8463 | 479.9141 | 64.7604
10_22.5_0_13 | 13 | 31.1994 | -17.3084 | 39.8084 | 58.8006 | 38.2507 | 453.5652 | 63.9172
10_22.5_0_14 | 14 | 26.7895 | -33.4177 | 55.9177 | 63.2105 | 42.019 | 376.8472 | 61.0361
10_22.5_0_15 | 15 | 20.0994 | -47.7617 | 70.2617 | 69.9006 | 47.2959 | 257.2451 | 54.6455
10_22.5_0_16 | 16 | 11.778 | -60.4397 | 82.9397 | 78.222 | 59.4813 | 111.1467 | 39.7497
10_22.5_0_17 | 17 | 2.3861 | -71.911 | 94.411 | 87.6139 | 0 | 1.0638 | 1.8653
10_22.5_0_18 | 18 | 0 | 0 | 0 | 90 | 0 | 0 | 0
10_22.5_0_19 | 19 | 0 | 0 | 0 | 90 | 0 | 0 | 0
10_22.5_0_20 | 20 | 0 | 0 | 0 | 90 | 0 | 0 | 0
10_22.5_0_21 | 21 | 0 | 0 | 0 | 90 | 0 | 0 | 0
10_22.5_0_22 | 22 | 0 | 0 | 0 | 90 | 0 | 0 | 0
10_22.5_0_23 | 23 | 0 | 0 | 0 | 90 | 0 | 0 | 0
10_22.5_0_24 | 24 | 0 | 0 | 0 | 90 | 0 | 0 | 0
10_22.5_15_0 | 0 | 0 | 0 | 0 | 75 | 0 | 0 | 0
10_22.5_15_1 | 1 | 0 | 0 | 0 | 75 | 0 | 0 | 0
10_22.5_15_2 | 2 | 0 | 0 | 0 | 75 | 0 | 0 | 0
10_22.5_15_3 | 3 | 0 | 0 | 0 | 75 | 0 | 0 | 0
10_22.5_15_4 | 4 | 0 | 0 | 0 | 75 | 0 | 0 | 0
10_22.5_15_5 | 5 | 0 | 0 | 0 | 75 | 0 | 0 | 0
10_22.5_15_6 | 6 | 0 | 0 | 0 | 75 | 0 | 0 | 0
10_22.5_15_7 | 7 | 2.3861 | 71.911 | 49.411 | 77.9676 | 3.6645 | 5.3267 | 1.8435
10_22.5_15_8 | 8 | 11.778 | 60.4397 | 37.9397 | 66.6101 | 14.8093 | 216.166 | 39.5867
10_22.5_15_9 | 9 | 20.0994 | 47.7617 | 25.2617 | 56.5127 | 22.0298 | 413.0243 | 54.7772
10_22.5_15_10 | 10 | 26.7895 | 33.4177 | 10.9177 | 48.531 | 27.2129 | 553.6847 | 61.4883
10_22.5_15_11 | 11 | 31.1994 | 17.3084 | 5.1916 | 43.8757 | 31.3039 | 631.1557 | 64.5915
10_22.5_15_12 | 12 | 32.75 | 0 | 22.5 | 43.6435 | 34.8463 | 641.9695 | 65.513
10_22.5_15_13 | 13 | 31.1994 | -17.3084 | 39.8084 | 47.8995 | 38.2507 | 587.0166 | 64.5915
10_22.5_15_14 | 14 | 26.7895 | -33.4177 | 55.9177 | 55.6097 | 42.019 | 472.2582 | 61.4883
10_22.5_15_15 | 15 | 20.0994 | -47.7617 | 70.2617 | 65.542 | 47.2959 | 309.9268 | 54.7772
10_22.5_15_16 | 16 | 11.778 | -60.4397 | 82.9397 | 76.8026 | 59.4813 | 124.317 | 39.5867
10_22.5_15_17 | 17 | 2.3861 | -71.911 | 94.411 | 88.8353 | 0 | 0.51938 | 1.8435
10_22.5_15_18 | 18 | 0 | 0 | 0 | 75 | 0 | 0 | 0
10_22.5_15_19 | 19 | 0 | 0 | 0 | 75 | 0 | 0 | 0
10_22.5_15_20 | 20 | 0 | 0 | 0 | 75 | 0 | 0 | 0
10_22.5_15_21 | 21 | 0 | 0 | 0 | 75 | 0 | 0 | 0
10_22.5_15_22 | 22 | 0 | 0 | 0 | 75 | 0 | 0 | 0
10_22.5_15_23 | 23 | 0 | 0 | 0 | 75 | 0 | 0 | 0
10_22.5_15_24 | 24 | 0 | 0 | 0 | 75 | 0 | 0 | 0
10_22.5_30_0 | 0 | 0 | 0 | 0 | 60 | 0 | 0 | 0
10_22.5_30_1 | 1 | 0 | 0 | 0 | 60 | 0 | 0 | 0
10_22.5_30_2 | 2 | 0 | 0 | 0 | 60 | 0 | 0 | 0
10_22.5_30_3 | 3 | 0 | 0 | 0 | 60 | 0 | 0 | 0
10_22.5_30_4 | 4 | 0 | 0 | 0 | 60 | 0 | 0 | 0
10_22.5_30_5 | 5 | 0 | 0 | 0 | 60 | 0 | 0 | 0
10_22.5_30_6 | 6 | 0 | 0 | 0 | 60 | 0 | 0 | 0
10_22.5_30_7 | 7 | 2.3861 | 71.911 | 49.411 | 68.833 | 3.6645 | 9.2266 | 1.7796
10_22.5_30_8 | 8 | 11.778 | 60.4397 | 37.9397 | 55.7504 | 14.8093 | 306.4539 | 39.1086
10_22.5_30_9 | 9 | 20.0994 | 47.7617 | 25.2617 | 43.7591 | 22.0298 | 540.6566 | 55.1635
10_22.5_30_10 | 10 | 26.7895 | 33.4177 | 10.9177 | 34.0463 | 27.2129 | 692.7894 | 62.814
10_22.5_30_11 | 11 | 31.1994 | 17.3084 | 5.1916 | 29.0086 | 31.3039 | 765.7339 | 66.5685
10_22.5_30_12 | 12 | 32.75 | 0 | 22.5 | 31.0178 | 34.8463 | 760.2758 | 67.7195
10_22.5_30_13 | 13 | 31.1994 | -17.3084 | 39.8084 | 38.9987 | 38.2507 | 680.4638 | 66.5685
10_22.5_30_14 | 14 | 26.7895 | -33.4177 | 55.9177 | 50.1748 | 42.019 | 535.4855 | 62.814
10_22.5_30_15 | 15 | 20.0994 | -47.7617 | 70.2617 | 62.8586 | 47.2959 | 341.4874 | 55.1635
10_22.5_30_16 | 16 | 11.778 | -60.4397 | 82.9397 | 76.2943 | 59.4813 | 129.0154 | 39.1086
10_22.5_30_17 | 17 | 2.3861 | -71.911 | 94.411 | 90.0001 | 0 | -4.4597e-05 | 1.7796
10_22.5_30_18 | 18 | 0 | 0 | 0 | 60 | 0 | 0 | 0
10_22.5_30_19 | 19 | 0 | 0 | 0 | 60 | 0 | 0 | 0
10_22.5_30_20 | 20 | 0 | 0 | 0 | 60 | 0 | 0 | 0
10_22.5_30_21 | 21 | 0 | 0 | 0 | 60 | 0 | 0 | 0
10_22.5_30_22 | 22 | 0 | 0 | 0 | 60 | 0 | 0 | 0
10_22.5_30_23 | 23 | 0 | 0 | 0 | 60 | 0 | 0 | 0
10_22.5_30_24 | 24 | 0 | 0 | 0 | 60 | 0 | 0 | 0
10_22.5_45_0 | 0 | 0 | 0 | 0 | 45 | 0 | 0 | 0
10_22.5_45_1 | 1 | 0 | 0 | 0 | 45 | 0 | 0 | 0
10_22.5_45_2 | 2 | 0 | 0 | 0 | 45 | 0 | 0 | 0
10_22.5_45_3 | 3 | 0 | 0 | 0 | 45 | 0 | 0 | 0
10_22.5_45_4 | 4 | 0 | 0 | 0 | 45 | 0 | 0 | 0
10_22.5_45_5 | 5 | 0 | 0 | 0 | 45 | 0 | 0 | 0
10_22.5_45_6 | 6 | 0 | 0 | 0 | 45 | 0 | 0 | 0
10_22.5_45_7 | 7 | 2.3861 | 71.911 | 49.411 | 60.7183 | 3.6645 | 12.4977 | 1.6779
10_22.5_45_8 | 8 | 11.778 | 60.4397 | 37.9397 | 46.3494 | 14.8093 | 375.8575 | 38.3482
10_22.5_45_9 | 9 | 20.0994 | 47.7617 | 25.2617 | 32.4846 | 22.0298 | 631.4441 | 55.7779
10_22.5_45_10 | 10 | 26.7895 | 33.4177 | 10.9177 | 20.2005 | 27.2129 | 784.6817 | 64.9229
10_22.5_45_11 | 11 | 31.1994 | 17.3084 | 5.1916 | 14.3844 | 31.3039 | 848.1287 | 69.7134
10_22.5_45_12 | 12 | 32.75 | 0 | 22.5 | 21.2573 | 34.8463 | 826.7704 | 71.2296
10_22.5_45_13 | 13 | 31.1994 | -17.3084 | 39.8084 | 33.8062 | 38.2507 | 727.5386 | 69.7134
10_22.5_45_14 | 14 | 26.7895 | -33.4177 | 55.9177 | 47.7456 | 42.019 | 562.2203 | 64.9229
10_22.5_45_15 | 15 | 20.0994 | -47.7617 | 70.2617 | 62.1434 | 47.2959 | 349.7763 | 55.7779
10_22.5_45_16 | 16 | 11.778 | -60.4397 | 82.9397 | 76.7372 | 59.4813 | 124.9216 | 38.3482
10_22.5_45_17 | 17 | 2.3861 | -71.911 | 94.411 | 90.0001 | 0 | -4.4597e-05 | 1.6779
10_22.5_45_18 | 18 | 0 | 0 | 0 | 45 | 0 | 0 | 0
10_22.5_45_19 | 19 | 0 | 0 | 0 | 45 | 0 | 0 | 0
10_22.5_45_20 | 20 | 0 | 0 | 0 | 45 | 0 | 0 | 0
10_22.5_45_21 | 21 | 0 | 0 | 0 | 45 | 0 | 0 | 0
10_22.5_45_22 | 22 | 0 | 0 | 0 | 45 | 0 | 0 | 0
10_22.5_45_23 | 23 | 0 | 0 | 0 | 45 | 0 | 0 | 0
10_22.5_45_24 | 24 | 0 | 0 | 0 | 45 | 0 | 0 | 0
10_22.5_60_0 | 0 | 0 | 0 | 0 | 30 | 0 | 0 | 0
10_22.5_60_1 | 1 | 0 | 0 | 0 | 30 | 0 | 0 | 0
10_22.5_60_2 | 2 | 0 | 0 | 0 | 30 | 0 | 0 | 0
10_22.5_60_3 | 3 | 0 | 0 | 0 | 30 | 0 | 0 | 0
10_22.5_60_4 | 4 | 0 | 0 | 0 | 30 | 0 | 0 | 0
10_22.5_60_5 | 5 | 0 | 0 | 0 | 30 | 0 | 0 | 0
10_22.5_60_6 | 6 | 0 | 0 | 0 | 30 | 0 | 0 | 0
10_22.5_60_7 | 7 | 2.3861 | 71.911 | 49.411 | 54.2825 | 3.6645 | 14.917 | 1.5454
10_22.5_60_8 | 8 | 11.778 | 60.4397 | 37.9397 | 39.5852 | 14.8093 | 419.6471 | 37.3571
10_22.5_60_9 | 9 | 20.0994 | 47.7617 | 25.2617 | 24.8608 | 22.0298 | 679.1996 | 56.5786
10_22.5_60_10 | 10 | 26.7895 | 33.4177 | 10.9177 | 10.1213 | 27.2129 | 823.0992 | 67.6712
10_22.5_60_11 | 11 | 31.1994 | 17.3084 | 5.1916 | 4.6263 | 31.3039 | 872.7248 | 73.812
10_22.5_60_12 | 12 | 32.75 | 0 | 22.5 | 19.3685 | 34.8463 | 836.9221 | 75.804
10_22.5_60_13 | 13 | 31.1994 | -17.3084 | 39.8084 | 34.0998 | 38.2507 | 725.0327 | 73.812
10_22.5_60_14 | 14 | 26.7895 | -33.4177 | 55.9177 | 48.8088 | 42.019 | 550.6408 | 67.6712
10_22.5_60_15 | 15 | 20.0994 | -47.7617 | 70.2617 | 63.4813 | 47.2959 | 334.2285 | 56.5786
10_22.5_60_16 | 16 | 11.778 | -60.4397 | 82.9397 | 78.0965 | 59.4813 | 112.3146 | 37.3571
10_22.5_60_17 | 17 | 2.3861 | -71.911 | 94.411 | 90.0001 | 0 | -4.4597e-05 | 1.5454
10_22.5_60_18 | 18 | 0 | 0 | 0 | 30 | 0 | 0 | 0
10_22.5_60_19 | 19 | 0 | 0 | 0 | 30 | 0 | 0 | 0
10_22.5_60_20 | 20 | 0 | 0 | 0 | 30 | 0 | 0 | 0
10_22.5_60_21 | 21 | 0 | 0 | 0 | 30 | 0 | 0 | 0
10_22.5_60_22 | 22 | 0 | 0 | 0 | 30 | 0 | 0 | 0
10_22.5_60_23 | 23 | 0 | 0 | 0 | 30 | 0 | 0 | 0
10_22.5_60_24 | 24 | 0 | 0 | 0 | 30 | 0 | 0 | 0